## Preisliste_2022-DE
HAN | EAN | Bauwarengruppe | Vertriebstext | Länge | Breite | Höhe | Gewicht | Menge pro Einheit | Verpackung | Preis / Stück ab 01.08.2022 | MG | WG | Artikelart | Angebotstext
26000 | 4015458260001 | - | FASERFIX SUPER 100 Rinne Typ 01 | 1000 | 190 | 190 | 51.59 | 24 | Palette | 98.6 | 1 | 93 | 01_Rinnenunterteil | FASERFIX SUPER 100 Typ 01 - Rinnenunterteil aus faserbewehrtem Beton, Belastungsklasse A 15 - F 900 nach DIN 19580/EN 1433, CE-konform, mit verzinkter Stahlzarge und schraublosem Schnellverschluss SIDE-LOCK, 8-fache Arretierung, ohne Querstege in der Rinnenleitung, mit Sicherheitsfuge, Einlegetiefe Rost 40 mm, L/B/H 1000x190x190 mm, Art.-Nr. 26000
26049 | 4015458260490 | - | FASERFIX SUPER 100 Rinne Typ 0105, 0,5 m | 500 | 190 | 190 | 25.3 | 48 | Palette | 74 | 1 | 93 | 01_Rinnenunterteil | FASERFIX SUPER 100 Typ 0105 - Rinnenunterteil aus faserbewehrtem Beton, Belastungsklasse A 15 - F 900 nach DIN 19580/EN 1433, CE-konform, mit verzinkter Stahlzarge und schraublosem Schnellverschluss SIDE-LOCK, 4-fache Arretierung, ohne Querstege in der Rinnenleitung, mit Sicherheitsfuge, Einlegetiefe Rost 40 mm, L/B/H 500x190x190 mm, Art.-Nr. 26049
26045 | 4015458260452 | - | FASERFIX SUPER 100 Rinne Typ 01 L mit Öffnung DN/OD 110, 1 m | 1000 | 190 | 190 | 50.2 | 24 | Palette | 98.6 | 1 | 93 | 01_Rinnenunterteil | FASERFIX SUPER 100 Typ 01L - Rinnenunterteil aus faserbewehrtem Beton, Belastungsklasse A 15 - F 900 nach DIN 19580/EN 1433, mit Loch DN/OD 110, CE-konform, mit verzinkter Stahlzarge und schraublosem Schnellverschluss SIDE-LOCK, 8-fache Arretierung, ohne Querstege in der Rinnenleitung, mit Sicherheitsfuge, Einlegetiefe Rost 40 mm, L/B/H 1000x190x190 mm, Art.-Nr. 26045
26042 | 4015458260421 | - | FASERFIX SUPER 100 Rinne Typ 010 | 1000 | 190 | 235 | 61 | 18 | Palette | 98.6 | 1 | 93 | 01_Rinnenunterteil | FASERFIX SUPER 100 Typ 010 - Rinnenunterteil aus faserbewehrtem Beton, Belastungsklasse A 15 - F 900 nach DIN 19580/EN 1433, CE-konform, mit verzinkter Stahlzarge und schraublosem Schnellverschluss SIDE-LOCK, 8-fache Arretierung, ohne Querstege in der Rinnenleitung, mit Sicherheitsfuge, Einlegetiefe Rost 40 mm, L/B/H 1000x190x235 mm, Art.-Nr. 26042
26050 | 4015458260506 | - | FASERFIX SUPER 100 Rinne Typ 01005, 0,5 m | 500 | 190 | 235 | 31 | 36 | Palette | 74 | 1 | 93 | 01_Rinnenunterteil | FASERFIX SUPER 100 Typ 01005 - Rinnenunterteil aus faserbewehrtem Beton, Belastungsklasse A 15 - F 900 nach DIN 19580/EN 1433, CE-konform, mit verzinkter Stahlzarge und schraublosem Schnellverschluss SIDE-LOCK, 4-fache Arretierung, ohne Querstege in der Rinnenleitung, mit Sicherheitsfuge, Einlegetiefe Rost 40 mm, L/B/H 500x190x235 mm, Art.-Nr. 26050
26046 | 4015458260469 | - | FASERFIX SUPER 100 Rinne Typ 010 L mit Öffnung DN/OD 110, 1 m | 1000 | 190 | 235 | 59.7 | 18 | Palette | 98.6 | 1 | 93 | 01_Rinnenunterteil | FASERFIX SUPER 100 Typ 010L - Rinnenunterteil aus faserbewehrtem Beton, Belastungsklasse A 15 - F 900 nach DIN 19580/EN 1433, mit Loch DN/OD 110, CE-konform, mit verzinkter Stahlzarge und schraublosem Schnellverschluss SIDE-LOCK, 8-fache Arretierung, ohne Querstege in der Rinnenleitung, mit Sicherheitsfuge, Einlegetiefe Rost 40 mm, L/B/H 1000x190x235 mm, Art.-Nr. 26046
26044 | 4015458260445 | - | FASERFIX SUPER 100 Rinne Typ 020 | 1000 | 190 | 285 | 70.47 | 18 | Palette | 98.6 | 1 | 93 | 01_Rinnenunterteil | FASERFIX SUPER 100 Typ 020 - Rinnenunterteil aus faserbewehrtem Beton, Belastungsklasse A 15 - F 900 nach DIN 19580/EN 1433, CE-konform, mit verzinkter Stahlzarge und schraublosem Schnellverschluss SIDE-LOCK, 8-fache Arretierung, ohne Querstege in der Rinnenleitung, mit Sicherheitsfuge, Einlegetiefe Rost 40 mm, L/B/H 1000x190x285 mm, Art.-Nr. 26044
26048 | 4015458260483 | - | FASERFIX SUPER 100 Rinne Typ 02005, 0,5 m | 500 | 190 | 285 | 38 | 36 | Palette | 74 | 1 | 93 | 01_Rinnenunterteil | FASERFIX SUPER 100 Typ 02005 - Rinnenunterteil aus faserbewehrtem Beton, Belastungsklasse A 15 - F 900 nach DIN 19580/EN 1433, CE-konform, mit verzinkter Stahlzarge und schraublosem Schnellverschluss SIDE-LOCK, 4-fache Arretierung, ohne Querstege in der Rinnenleitung, mit Sicherheitsfuge, Einlegetiefe Rost 40 mm, L/B/H 500x190x285 mm, Art.-Nr. 26048
26047 | 4015458260476 | - | FASERFIX SUPER 100 Rinne Typ 020 L mit Öffnung DN/OD 110, 1 m | 1000 | 190 | 285 | 69.17 | 18 | Palette | 98.6 | 1 | 93 | 01_Rinnenunterteil | FASERFIX SUPER 100 Typ 020L - Rinnenunterteil aus faserbewehrtem Beton, Belastungsklasse A 15 - F 900 nach DIN 19580/EN 1433, mit Loch DN/OD 110, CE-konform, mit verzinkter Stahlzarge und schraublosem Schnellverschluss SIDE-LOCK, 8-fache Arretierung, ohne Querstege in der Rinnenleitung, mit Sicherheitsfuge, Einlegetiefe Rost 40 mm, L/B/H 1000x190x285 mm, Art.-Nr. 26047
1400 | 4015458014000 | 3030101 | FASERFIX SUPER 100 Rinne Typ 01 mit KTL-beschichteten Gusszargen | 1000 | 190 | 190 | 52.42 | 24 | Palette | 129.3 | 1 | 93 | 01_Rinnenunterteil | FASERFIX SUPER 100 Typ 01 - Rinnenunterteil aus faserbewehrtem Beton, Belastungsklasse A 15 - F 900 nach DIN 19580/EN 1433, CE-konform, mit KTL-beschichteter Gusszarge, ohne Querstege in der Rinnenleitung, mit Sicherheitsfuge, Einlegetiefe Rost 40 mm, 8-fach-Verschraubung pro lfdm., L/B/H 1000x190x190 mm, Art.-Nr. 1400
1442 | 4015458014420 | 3030101 | FASERFIX SUPER 100 Rinne Typ 010 mit KTL-beschichteten Gusszargen | 1000 | 190 | 235 | 61.32 | 18 | Palette | 129.3 | 1 | 93 | 01_Rinnenunterteil | FASERFIX SUPER 100 Typ 010 - Rinnenunterteil aus faserbewehrtem Beton, Belastungsklasse A 15 - F 900 nach DIN 19580/EN 1433, CE-konform, mit KTL-beschichteter Gusszarge, ohne Querstege in der Rinnenleitung, mit Sicherheitsfuge, Einlegetiefe Rost 40 mm, 8-fach-Verschraubung pro lfdm., L/B/H 1000x190x235 mm, Art.-Nr. 1442
1450 | 4015458014505 | 3030101 | FASERFIX SUPER 100 Rinne Typ 01005 mit KTL-beschichteten Gusszargen | 500 | 190 | 235 | 31.21 | 36 | Palette | 112.9 | 1 | 93 | 01_Rinnenunterteil | FASERFIX SUPER 100 Typ 01005 - Rinnenunterteil aus faserbewehrtem Beton, Belastungsklasse A 15 - F 900 nach DIN 19580/EN 1433, CE-konform, mit KTL-beschichteter Gusszarge, ohne Querstege in der Rinnenleitung, mit Sicherheitsfuge, Einlegetiefe Rost 40 mm, 4-fach-Verschraubung pro 0,5 m-Stück, L/B/H 500x190x235 mm, Art.-Nr. 1450
1444 | 4015458014444 | 3030101 | FASERFIX SUPER 100 Rinne Typ 020 mit KTL-beschichteten Gusszargen | 1000 | 190 | 285 | 73.42 | 18 | Palette | 129.3 | 1 | 93 | 01_Rinnenunterteil | FASERFIX SUPER 100 Typ 020 - Rinnenunterteil aus faserbewehrtem Beton, Belastungsklasse A 15 - F 900 nach DIN 19580/EN 1433, CE-konform, mit KTL-beschichteter Gusszarge, ohne Querstege in der Rinnenleitung, mit Sicherheitsfuge, Einlegetiefe Rost 40 mm, 8-fach-Verschraubung pro lfdm., L/B/H 1000x190x285 mm, Art.-Nr. 1444
6063 | 4015458060632 | 3030802 | Gussrost, SW 94/16 mm, schwarz, Kl. D 400, FASERFIX SUPER 100, 0,5 m, mit Kunststoffkappen | 500 | 179 | 40 | 5.9 | 152 | Palette | 63.6 | 1 | 93 | 02_Abdeckung | FASERFIX SUPER 100 - Gussrost aus Sphäroguss EN-GJS, SW 94/16, schwarz, mit horizontaler Schubsicherung, Belastungsklasse A 15 - D 400 nach DIN 19580/EN 1433, nicht zum Einbau quer zur Fahrbahn in Schnellstraßen und Autobahnen, CE-konform, 4-fache Arretierung, mit Kunststoffkappen, Baulänge 500 mm, Art.-Nr. 6063
6663 | 4015458066634 | 3030102 | Gussrost, SW 94/16 mm, KTL-beschichtet, Kl. D 400, FASERFIX SUPER 100, 0,5 m, mit Kunststoffkappen | 500 | 179 | 40 | 6.1 | 152 | Palette | 73.5 | 1 | 93 | 02_Abdeckung | FASERFIX SUPER 100 - Gussrost aus Sphäroguss EN-GJS, SW 94/16, KTL-beschichtet, mit horizontaler Schubsicherung, Belastungsklasse A 15 - D 400 nach DIN 19580/EN 1433, nicht zum Einbau quer zur Fahrbahn in Schnellstraßen und Autobahnen, CE-konform, 4-fache Arretierung, mit Kunststoffkappen, Baulänge 500 mm, Art.-Nr. 6663
6683 | 4015458066832 | - | Gussrost SW 94/16 mm, verzinkt, Kl. D 400, mit Kunststoffkappen, FASERFIX SUPER 100, 0,5 m | 500 | 179 | 40 | 5.965 | 128 | Palette | 101.8 | 1 | 93 | 02_Abdeckung | FASERFIX SUPER 100 - Gussrost aus Sphäroguss EN-GJS, SW 94/16 mm, verzinkt, mit horizontaler Schubsicherung, Belastungsklasse A 15 - D 400 nach DIN 19580/EN 1433, nicht zum Einbau quer zur Fahrbahn in Schnellstraßen und Autobahnen, CE-konform, 4-fache Arretierung, mit Kunststoffkappen, Baulänge 500 mm, Art.-Nr. 6683
6060 | 4015458060601 | 3030802 | GUGI-Guss-Gitterrost, Kl. F 900, MW 15/25, schwarz, SUPER 100, 0,5 m, mit Kunststoffkappen | 500 | 179 | 40 | 7.6 | 128 | Palette | 68.4 | 1 | 93 | 02_Abdeckung | FASERFIX SUPER 100 - GUGI-Guss-Gitterrost aus Sphäroguss EN-GJS, MW 15/25, schwarz, mit horizontaler Schubsicherung, Belastungsklasse A 15 - F 900 nach DIN 19580/EN 1433, CE-konform, 4-fache Arretierung, mit Kunststoffkappen, Baulänge 500 mm, Art.-Nr. 6060
6660 | 4015458066603 | 3030102 | GUGI-Guss-Gitterrost, Kl. F 900, MW 15/25, KTL-beschichtet, FASERFIX SUPER 100, 0,5 m, mit Kunststoffkappen | 500 | 179 | 40 | 7.6 | 152 | Palette | 80.8 | 1 | 93 | 02_Abdeckung | FASERFIX SUPER 100 - GUGI-Guss-Gitterrost aus Sphäroguss EN-GJS, MW 15/25, KTL-beschichtet, mit horizontaler Schubsicherung, Belastungsklasse A 15 - F 900 nach DIN 19580/EN 1433, CE-konform, 4-fache Arretierung, mit Kunststoffkappen, Baulänge 500 mm, Art.-Nr. 6660
26052 | 4015458260520 | - | FASERFIX SUPER 100 Einlaufkasten mit verzinktem Eimer | 500 | 190 | 520 | 59 | 16 | Palette | 283.4 | 1 | 93 | 04_Rinnenzubehör | FASERFIX SUPER 100 - Einlaufkasten aus faserbewehrtem Beton, Belastungsklasse A 15 - F 900 nach DIN 19580/EN 1433, CE-konform, mit verzinkter Stahlzarge und schraublosem Schnellverschluss SIDE-LOCK, 4-fache Arretierung, 3-seitige Kanalanschlussmöglichkeit (stirnseitig DN/OD 110, seitlich DN/OD 160), seitlich mit integrierter KG-Muffe DN/OD 160, mit verzinktem Eimer, geeignet für beidseitigen Anschluss aller Rinnentypen 100, L/B/H 500x190x520 mm, Art.-Nr. 26052
1452 | 4015458014529 | 3030198 | FASERFIX SUPER 100 Einlaufkasten mit KTL-beschichteten Gusszargen und Eimer | 500 | 190 | 522 | 62.06 | 16 | Palette | 323.9 | 1 | 93 | 04_Rinnenzubehör | FASERFIX SUPER 100 - Einlaufkasten aus faserbewehrtem Beton, Belastungsklasse A 15 - F 900 nach DIN 19580/EN 1433, CE-konform, mit Gusszarge, 3-seitige Kanalanschlussmöglichkeit, integrierte KG-Muffe DN/OD 160, mit verzinktem Eimer, geeignet für beidseitigen Anschluss aller Rinnentypen 100, 4-fach-Verschraubung pro 0,5 m-Stück, L/B/H 500x190x522 mm, Art.-Nr. 1452
6081 | 4015458060816 | 3030898 | Stirnwand geschlossen, verzinkt, SUPER 100 Typ 01 und 0105 | 0 | 190 | 165 | 0.482 | 0 | ohne | 21.2 | 1 | 93 | 04_Rinnenzubehör | FASERFIX SUPER 100 - Stirnwand geschlossen, verzinkt, für Rinnenanfang/Rinnenende, Typ 01 und Typ 0105, Art.-Nr. 6081
6082 | 4015458060823 | 3030898 | Stirnwand geschlossen, verzinkt, SUPER 100 Typ 010 | 0 | 190 | 210 | 0.514 | 0 | ohne | 21.2 | 1 | 93 | 04_Rinnenzubehör | FASERFIX SUPER 100 - Stirnwand geschlossen, verzinkt, für Rinnenanfang/Rinnenende, Typ 010, Art.-Nr. 6082
6083 | 4015458060830 | 3030898 | Stirnwand geschlossen, verzinkt, SUPER 100 Typ 020 | 0 | 190 | 260 | 0.76 | 0 | ohne | 21.2 | 1 | 93 | 04_Rinnenzubehör | FASERFIX SUPER 100 - Stirnwand geschlossen, verzinkt, für Rinnenanfang/Rinnenende, Typ 020, Art.-Nr. 6083
6092 | 4015458060922 | 3030898 | Stirnwand mit KG-Auslaufstutzen DN/OD 110, verzinkt, FASERFIX SUPER 100 Typ 010 | 0 | 190 | 210 | 0.655 | 0 | ohne | 34.6 | 1 | 93 | 04_Rinnenzubehör | FASERFIX SUPER 100 Typ 010 - Stirnwand für Rinnenende, verzinkt, mit KG-Auslaufstutzen DN/OD 110, Art.-Nr. 6092
6093 | 4015458060939 | 3030898 | Stirnwand mit KG-Auslaufstutzen DN/OD 110, verzinkt, FASERFIX SUPER 100 Typ 020 | 0 | 190 | 260 | 0.802 | 0 | ohne | 34.6 | 1 | 93 | 04_Rinnenzubehör | FASERFIX SUPER 100 Typ 020 - Stirnwand für Rinnenende, verzinkt, mit KG-Auslaufstutzen DN/OD 110, Art.-Nr. 6093
964 | 4015458009648 | 3030898 | Geruchverschluss DN/OD 110 für senkrechten Abgang | 0 | 0 | 103 | 0.242 | 999 | Palette | 23.7 | 1 | 24 | 04_Rinnenzubehör | FASERFIX STANDARD 100 - Geruchverschluss DN/OD 110 für senkrechten Abgang, Art.-Nr. 964
906 | 4015458009068 | 3030898 | KG-Auslaufstutzen DN/OD 160 | 0 | 0 | 0 | 0.5 | 175 | Gitterbox | 13.9 | 1 | 93 | 04_Rinnenzubehör | KG-Auslaufstutzen DN/OD 160, Art.-Nr. 906
40293 | 4015458402937 | 3030698 | Schmutzfangeimer für Auslauf DN/OD 110, schwarz | 100 | 100 | 85 | 0.037 | 24 | Karton | 22.1 | 2 | 92 | 04_Rinnenzubehör | Schmutzfangeimer (Sieb), für Auslauf DN/OD 110, schwarz, Art.-Nr. 40293
19051 | 4015458190513 | - | Universal-Dicht-/Klebstoff Siga-Meltell® 320 schwarz für FASERFIX/RECYFIX, 600 ml | 0 | 0 | 0 | 0.97 | 1 | ohne | 67.6 | 2 | 92 | 04_Rinnenzubehör | Universal-Dicht-/Klebstoff Siga-Meltell® 320 schwarz für FASERFIX/RECYFIX, 600 ml, Art.Nr. 19051
6891 | 4015458068911 | - | Schlauchbeutel-Pistole für Universal-Dicht-/Klebstoff Siga-Meltell® 320 black | 0 | 0 | 0 | 1.3 | 999 | Palette | 233.1 | 2 | 92 | 04_Rinnenzubehör | Schlauchbeutel-Pistole für Universal-Dicht-/Klebstoff Siga-Meltell® 320 black, Art.-Nr. 6891
705 | 4015458007057 | - | Verlegehilfe NW 100, FASERFIX KS, FASERFIX SUPER - ausschließlich für die Verlegung von Rinnen! (Zum Verlegen sind 2 Stück notwendig) (aus Sicherheitsgründen kann keine Rückgabe erfolgen) | 0 | 0 | 0 | 1.602 | 0 | ohne | 256.9 | 1 | 94 | 04_Rinnenzubehör | Verlegehilfe NW 100, FASERFIX KS, FASERFIX SUPER - ausschließlich für die Verlegung von Rinnen! (Zum Verlegen sind 2 Stück notwendig) (aus Sicherheitsgründen kann keine Rückgabe erfolgen), Art.Nr. 705
990 | 4015458009907 | 1030101 | Werkseitiges Schneiden von NW 100 | 0 | 0 | 0 | 0.001 | 999 | Palette | 244 | 1 | 80 | 04_Rinnenzubehör | Werkseitiges Schneiden von Rinnen-Unterteil und Abdeckung auf beliebige Baulängen, NW 100, Art.-Nr. 990
995 | 4015458009952 | 1030101 | Gehrungsschnitte für NW 100 | 0 | 0 | 0 | 0.001 | 999 | Palette | 339.2 | 1 | 80 | 04_Rinnenzubehör | Gehrungsschnitte von Rinnen-Unterteil und Abdeckung, NW 100, Art.-Nr. 995
890 | 4015458008900 | 1030101 | Werkseitiges Schneiden von Böschungswinkeln alle Nennweiten | 0 | 0 | 0 | 0.001 | 0 | ohne | Anfrage | 1 | 80 | 04_Rinnenzubehör | Werkseitiges Schneiden von Böschungswinkeln alle Nennweiten, Art.-Nr. 890
972 | 4015458009723 | 1030101 | Werkseitiges Bohren von DN/OD 110 | 0 | 0 | 0 | 0.001 | 999 | Palette | 81.8 | 1 | 80 | 04_Rinnenzubehör | Werkseitiges Bohren von Anschlussöffnungen DN/OD 110, Art.-Nr. 972
981 | 4015458009815 | 1030101 | Werkseitiges Einsetzen von HT-Rohr DN/OD 75 | 0 | 0 | 0 | 0.001 | 999 | Palette | 126.1 | 1 | 80 | 04_Rinnenzubehör | Werkseitiges Einsetzen von HT-Rohr (einschließlich Bohrung) DN/OD 75, Art.-Nr. 981
982 | 4015458009822 | 1030101 | Werkseitiges Einsetzen von KG-Auslaufstutzen DN/OD 110 | 0 | 0 | 0 | 0.001 | 999 | Palette | 126.1 | 1 | 80 | 04_Rinnenzubehör | Werkseitiges Einsetzen von KG-Auslaufstutzen (einschließlich Bohrung) DN/OD 110, Art.-Nr. 982
703 | 4015458007033 | 3030898 | Arretierungs-System | 0 | 0 | 0 | 0.03 | 0 | ohne | 24.2 | 1 | 93 | 04_Rinnenzubehör | FASERFIX SUPER 100-300 - Arretierungs-System, (2 Stück pro lfdm. notwendig) Art.-Nr. 703
704 | 4015458007040 | 3030898 | Arretierungs-System -Passende Stabstähle ( 2 Stück ) Ø 10 mm Länge 690 mm | 0 | 0 | 0 | 0.01 | 999 | Palette | 12.6 | 1 | 93 | 04_Rinnenzubehör | Stabstähle für FASERFIX-Arretierungs-System, Durchmesser 10 mm, (2 Stück pro lfdm. notwendig), Art.-Nr. 704
22000 | 4015458220005 | - | FASERFIX SUPER 150 Rinne Typ 01 | 1000 | 240 | 255 | 75.3 | 15 | Palette | 112.3 | 1 | 93 | 01_Rinnenunterteil | FASERFIX SUPER 150 Typ 01 - Rinnenunterteil aus faserbewehrtem Beton, Belastungsklasse A 15 - F 900 nach DIN 19580/EN 1433, CE-konform, mit verzinkter Stahlzarge und schraublosem Schnellverschluss SIDE-LOCK, 8-fache Arretierung, ohne Querstege in der Rinnenleitung, mit Sicherheitsfuge, Einlegetiefe Rost 40 mm, L/B/H 1000x240x255 mm, Art.-Nr. 22000
22035 | 4015458220357 | - | FASERFIX SUPER 150 Rinne Typ 01 L mit Öffnung DN/OD 160, 1 m | 1000 | 240 | 255 | 77 | 15 | Palette | 112.3 | 1 | 93 | 01_Rinnenunterteil | FASERFIX SUPER 150 Typ 01 L - Rinnenunterteil aus faserbewehrtem Beton, Belastungsklasse A 15 - F 900 nach DIN 19580/EN 1433, mit Loch DN/OD 160, CE-konform, mit verzinkter Stahlzarge und schraublosem Schnellverschluss SIDE-LOCK, 8-fache Arretierung, ohne Querstege in der Rinnenleitung, mit Sicherheitsfuge, Einlegetiefe Rost 40 mm, L/B/H 1000x240x255 mm, Art.-Nr. 22035
22049 | 4015458220494 | - | FASERFIX SUPER 150 Rinne Typ 0105 | 500 | 240 | 255 | 37 | 30 | Palette | 84.2 | 1 | 93 | 01_Rinnenunterteil | FASERFIX SUPER 150 Typ 0105 - Rinnenunterteil aus faserbewehrtem Beton, Belastungsklasse A 15 - F 900 nach DIN 19580/EN 1433, CE-konform, mit verzinkter Stahlzarge und schraublosem Schnellverschluss SIDE-LOCK, 4-fache Arretierung, ohne Querstege in der Rinnenleitung, mit Sicherheitsfuge, Einlegetiefe Rost 40 mm, L/B/H 500x240x255 mm, Art.-Nr. 22049
22042 | 4015458220425 | - | FASERFIX SUPER 150 Rinne Typ 010 | 1000 | 240 | 300 | 84.4 | 15 | Palette | 112.3 | 1 | 93 | 01_Rinnenunterteil | FASERFIX SUPER 150 Typ 010 - Rinnenunterteil aus faserbewehrtem Beton, Belastungsklasse A 15 - F 900 nach DIN 19580/EN 1433, CE-konform, mit verzinkter Stahlzarge und schraublosem Schnellverschluss SIDE-LOCK, 8-fache Arretierung, ohne Querstege in der Rinnenleitung, mit Sicherheitsfuge, Einlegetiefe Rost 40 mm, L/B/H 1000x240x300 mm, Art.-Nr. 22042
22036 | 4015458220364 | - | FASERFIX SUPER 150 Rinne Typ 010 L mit Öffnung DN/OD 160, 1 m | 1000 | 240 | 300 | 82.4 | 10 | Palette | 112.3 | 1 | 93 | 01_Rinnenunterteil | FASERFIX SUPER 150 Typ 010 L - Rinnenunterteil aus faserbewehrtem Beton, Belastungsklasse A 15 - F 900 nach DIN 19580/EN 1433, mit Loch DN/OD 160, CE-konform, mit verzinkter Stahlzarge und schraublosem Schnellverschluss SIDE-LOCK, 8-fache Arretierung, ohne Querstege in der Rinnenleitung, mit Sicherheitsfuge, Einlegetiefe Rost 40 mm, L/B/H 1000x240x300 mm, Art.-Nr. 22036
22044 | 4015458220449 | - | FASERFIX SUPER 150 Rinne Typ 020 | 1000 | 240 | 350 | 95.6 | 10 | Palette | 112.3 | 1 | 93 | 01_Rinnenunterteil | FASERFIX SUPER 150 Typ 020 - Rinnenunterteil aus faserbewehrtem Beton, Belastungsklasse A 15 - F 900 nach DIN 19580/EN 1433, CE-konform, mit verzinkter Stahlzarge und schraublosem Schnellverschluss SIDE-LOCK, 8-fache Arretierung, ohne Querstege in der Rinnenleitung, mit Sicherheitsfuge, Einlegetiefe Rost 40 mm, L/B/H 1000x240x350 mm, Art.-Nr. 22044
22037 | 4015458220371 | - | FASERFIX SUPER 150 Rinne Typ 020 L mit Öffnung DN/OD 160, 1 m | 1000 | 240 | 350 | 93.6 | 10 | Palette | 112.3 | 1 | 93 | 01_Rinnenunterteil | FASERFIX SUPER 150 Typ 020 L - Rinnenunterteil aus faserbewehrtem Beton, Belastungsklasse A 15 - F 900 nach DIN 19580/EN 1433, mit Loch DN/OD 160, CE-konform, mit verzinkter Stahlzarge und schraublosem Schnellverschluss SIDE-LOCK, 8-fache Arretierung, ohne Querstege in der Rinnenleitung, mit Sicherheitsfuge, Einlegetiefe Rost 40 mm, L/B/H 1000x240x350 mm, Art.-Nr. 22037
22105 | 4015458221057 | - | FASERFIX SUPER 150 eckig Rinne Typ 01 | 1000 | 240 | 255 | 80 | 15 | Palette | 122.2 | 1 | 93 | 01_Rinnenunterteil | FASERFIX SUPER 150 Typ 01 eckig - Rinnenunterteil aus faserbewehrtem Beton, Belastungsklasse A 15 - E 600 nach DIN 19580/EN 1433, CE-konform, mit verzinkter Stahlzarge und schraublosem Schnellverschluss SIDE-LOCK, 8-fache Arretierung, ohne Querstege in der Rinnenleitung, mit Sicherheitsfuge, Einlegetiefe Rost 40 mm, L/B/H 1000x240x255 mm, Art.-Nr. 22105
22001 | 4015458220012 | - | FASERFIX SUPER 150 Typ 1 Rinne | 1000 | 240 | 255 - 260 | 76.21 | 15 | Palette | 112.3 | 1 | 93 | 01_Rinnenunterteil | FASERFIX SUPER 150 Typ 1 - 19 - Rinnenunterteil aus faserbewehrtem Beton, Belastungsklasse A 15 - F 900 nach DIN 19580/EN 1433, CE-konform, mit Innengefälle, mit verzinkter Stahlzarge und schraublosem Schnellverschluss SIDE-LOCK, 8-fache Arretierung, ohne Querstege in der Rinnenleitung, mit Sicherheitsfuge, L/B/H 1000x240x255-350 mm, Art.-Nr. 22001 - 22019
22002 | 4015458220029 | - | FASERFIX SUPER 150 Typ 2 Rinne | 1000 | 240 | 260 - 265 | 77.12 | 15 | Palette | 112.3 | 1 | 93 | 01_Rinnenunterteil | FASERFIX SUPER 150 Typ 1 - 19 - Rinnenunterteil aus faserbewehrtem Beton, Belastungsklasse A 15 - F 900 nach DIN 19580/EN 1433, CE-konform, mit Innengefälle, mit verzinkter Stahlzarge und schraublosem Schnellverschluss SIDE-LOCK, 8-fache Arretierung, ohne Querstege in der Rinnenleitung, mit Sicherheitsfuge, L/B/H 1000x240x255-350 mm, Art.-Nr. 22001 - 22019
22003 | 4015458220036 | - | FASERFIX SUPER 150 Typ 3 Rinne | 1000 | 240 | 265 - 270 | 78.03 | 15 | Palette | 112.3 | 1 | 93 | 01_Rinnenunterteil | FASERFIX SUPER 150 Typ 1 - 19 - Rinnenunterteil aus faserbewehrtem Beton, Belastungsklasse A 15 - F 900 nach DIN 19580/EN 1433, CE-konform, mit Innengefälle, mit verzinkter Stahlzarge und schraublosem Schnellverschluss SIDE-LOCK, 8-fache Arretierung, ohne Querstege in der Rinnenleitung, mit Sicherheitsfuge, L/B/H 1000x240x255-350 mm, Art.-Nr. 22001 - 22019
22004 | 4015458220043 | - | FASERFIX SUPER 150 Typ 4 Rinne | 1000 | 240 | 270 - 275 | 78.94 | 15 | Palette | 112.3 | 1 | 93 | 01_Rinnenunterteil | FASERFIX SUPER 150 Typ 1 - 19 - Rinnenunterteil aus faserbewehrtem Beton, Belastungsklasse A 15 - F 900 nach DIN 19580/EN 1433, CE-konform, mit Innengefälle, mit verzinkter Stahlzarge und schraublosem Schnellverschluss SIDE-LOCK, 8-fache Arretierung, ohne Querstege in der Rinnenleitung, mit Sicherheitsfuge, L/B/H 1000x240x255-350 mm, Art.-Nr. 22001 - 22019
22005 | 4015458220050 | - | FASERFIX SUPER 150 Typ 5 Rinne | 1000 | 240 | 275 - 280 | 79.85 | 15 | Palette | 112.3 | 1 | 93 | 01_Rinnenunterteil | FASERFIX SUPER 150 Typ 1 - 19 - Rinnenunterteil aus faserbewehrtem Beton, Belastungsklasse A 15 - F 900 nach DIN 19580/EN 1433, CE-konform, mit Innengefälle, mit verzinkter Stahlzarge und schraublosem Schnellverschluss SIDE-LOCK, 8-fache Arretierung, ohne Querstege in der Rinnenleitung, mit Sicherheitsfuge, L/B/H 1000x240x255-350 mm, Art.-Nr. 22001 - 22019
22006 | 4015458220067 | - | FASERFIX SUPER 150 Typ 6 Rinne | 1000 | 240 | 280 - 285 | 80.76 | 15 | Palette | 112.3 | 1 | 93 | 01_Rinnenunterteil | FASERFIX SUPER 150 Typ 1 - 19 - Rinnenunterteil aus faserbewehrtem Beton, Belastungsklasse A 15 - F 900 nach DIN 19580/EN 1433, CE-konform, mit Innengefälle, mit verzinkter Stahlzarge und schraublosem Schnellverschluss SIDE-LOCK, 8-fache Arretierung, ohne Querstege in der Rinnenleitung, mit Sicherheitsfuge, L/B/H 1000x240x255-350 mm, Art.-Nr. 22001 - 22019
22007 | 4015458220074 | - | FASERFIX SUPER 150 Typ 7 Rinne | 1000 | 240 | 285 - 290 | 81.67 | 15 | Palette | 112.3 | 1 | 93 | 01_Rinnenunterteil | FASERFIX SUPER 150 Typ 1 - 19 - Rinnenunterteil aus faserbewehrtem Beton, Belastungsklasse A 15 - F 900 nach DIN 19580/EN 1433, CE-konform, mit Innengefälle, mit verzinkter Stahlzarge und schraublosem Schnellverschluss SIDE-LOCK, 8-fache Arretierung, ohne Querstege in der Rinnenleitung, mit Sicherheitsfuge, L/B/H 1000x240x255-350 mm, Art.-Nr. 22001 - 22019
22008 | 4015458220081 | - | FASERFIX SUPER 150 Typ 8 Rinne | 1000 | 240 | 290 - 295 | 82.58 | 15 | Palette | 112.3 | 1 | 93 | 01_Rinnenunterteil | FASERFIX SUPER 150 Typ 1 - 19 - Rinnenunterteil aus faserbewehrtem Beton, Belastungsklasse A 15 - F 900 nach DIN 19580/EN 1433, CE-konform, mit Innengefälle, mit verzinkter Stahlzarge und schraublosem Schnellverschluss SIDE-LOCK, 8-fache Arretierung, ohne Querstege in der Rinnenleitung, mit Sicherheitsfuge, L/B/H 1000x240x255-350 mm, Art.-Nr. 22001 - 22019
22009 | 4015458220098 | - | FASERFIX SUPER 150 Typ 9 Rinne | 1000 | 240 | 295 - 300 | 83.49 | 15 | Palette | 112.3 | 1 | 93 | 01_Rinnenunterteil | FASERFIX SUPER 150 Typ 1 - 19 - Rinnenunterteil aus faserbewehrtem Beton, Belastungsklasse A 15 - F 900 nach DIN 19580/EN 1433, CE-konform, mit Innengefälle, mit verzinkter Stahlzarge und schraublosem Schnellverschluss SIDE-LOCK, 8-fache Arretierung, ohne Querstege in der Rinnenleitung, mit Sicherheitsfuge, L/B/H 1000x240x255-350 mm, Art.-Nr. 22001 - 22019
22010 | 4015458220104 | - | FASERFIX SUPER 150 Typ 10 Rinne | 1000 | 240 | 300 - 305 | 85.52 | 15 | Palette | 112.3 | 1 | 93 | 01_Rinnenunterteil | FASERFIX SUPER 150 Typ 1 - 19 - Rinnenunterteil aus faserbewehrtem Beton, Belastungsklasse A 15 - F 900 nach DIN 19580/EN 1433, CE-konform, mit Innengefälle, mit verzinkter Stahlzarge und schraublosem Schnellverschluss SIDE-LOCK, 8-fache Arretierung, ohne Querstege in der Rinnenleitung, mit Sicherheitsfuge, L/B/H 1000x240x255-350 mm, Art.-Nr. 22001 - 22019
22011 | 4015458220111 | - | FASERFIX SUPER 150 Typ 11 Rinne | 1000 | 240 | 305 - 310 | 86.65 | 10 | Palette | 112.3 | 1 | 93 | 01_Rinnenunterteil | FASERFIX SUPER 150 Typ 1 - 19 - Rinnenunterteil aus faserbewehrtem Beton, Belastungsklasse A 15 - F 900 nach DIN 19580/EN 1433, CE-konform, mit Innengefälle, mit verzinkter Stahlzarge und schraublosem Schnellverschluss SIDE-LOCK, 8-fache Arretierung, ohne Querstege in der Rinnenleitung, mit Sicherheitsfuge, L/B/H 1000x240x255-350 mm, Art.-Nr. 22001 - 22019
22012 | 4015458220128 | - | FASERFIX SUPER 150 Typ 12 Rinne | 1000 | 240 | 310 - 315 | 87.76 | 10 | Palette | 112.3 | 1 | 93 | 01_Rinnenunterteil | FASERFIX SUPER 150 Typ 1 - 19 - Rinnenunterteil aus faserbewehrtem Beton, Belastungsklasse A 15 - F 900 nach DIN 19580/EN 1433, CE-konform, mit Innengefälle, mit verzinkter Stahlzarge und schraublosem Schnellverschluss SIDE-LOCK, 8-fache Arretierung, ohne Querstege in der Rinnenleitung, mit Sicherheitsfuge, L/B/H 1000x240x255-350 mm, Art.-Nr. 22001 - 22019
22013 | 4015458220135 | - | FASERFIX SUPER 150 Typ 13 Rinne | 1000 | 240 | 315 - 320 | 88.88 | 10 | Palette | 112.3 | 1 | 93 | 01_Rinnenunterteil | FASERFIX SUPER 150 Typ 1 - 19 - Rinnenunterteil aus faserbewehrtem Beton, Belastungsklasse A 15 - F 900 nach DIN 19580/EN 1433, CE-konform, mit Innengefälle, mit verzinkter Stahlzarge und schraublosem Schnellverschluss SIDE-LOCK, 8-fache Arretierung, ohne Querstege in der Rinnenleitung, mit Sicherheitsfuge, L/B/H 1000x240x255-350 mm, Art.-Nr. 22001 - 22019
22014 | 4015458220142 | - | FASERFIX SUPER 150 Typ 14 Rinne | 1000 | 240 | 320 - 325 | 90 | 10 | Palette | 112.3 | 1 | 93 | 01_Rinnenunterteil | FASERFIX SUPER 150 Typ 1 - 19 - Rinnenunterteil aus faserbewehrtem Beton, Belastungsklasse A 15 - F 900 nach DIN 19580/EN 1433, CE-konform, mit Innengefälle, mit verzinkter Stahlzarge und schraublosem Schnellverschluss SIDE-LOCK, 8-fache Arretierung, ohne Querstege in der Rinnenleitung, mit Sicherheitsfuge, L/B/H 1000x240x255-350 mm, Art.-Nr. 22001 - 22019
22015 | 4015458220159 | - | FASERFIX SUPER 150 Typ 15 Rinne | 1000 | 240 | 325 - 330 | 91.12 | 10 | Palette | 112.3 | 1 | 93 | 01_Rinnenunterteil | FASERFIX SUPER 150 Typ 1 - 19 - Rinnenunterteil aus faserbewehrtem Beton, Belastungsklasse A 15 - F 900 nach DIN 19580/EN 1433, CE-konform, mit Innengefälle, mit verzinkter Stahlzarge und schraublosem Schnellverschluss SIDE-LOCK, 8-fache Arretierung, ohne Querstege in der Rinnenleitung, mit Sicherheitsfuge, L/B/H 1000x240x255-350 mm, Art.-Nr. 22001 - 22019
22016 | 4015458220166 | - | FASERFIX SUPER 150 Typ 16 Rinne | 1000 | 240 | 330 - 335 | 92.24 | 10 | Palette | 112.3 | 1 | 93 | 01_Rinnenunterteil | FASERFIX SUPER 150 Typ 1 - 19 - Rinnenunterteil aus faserbewehrtem Beton, Belastungsklasse A 15 - F 900 nach DIN 19580/EN 1433, CE-konform, mit Innengefälle, mit verzinkter Stahlzarge und schraublosem Schnellverschluss SIDE-LOCK, 8-fache Arretierung, ohne Querstege in der Rinnenleitung, mit Sicherheitsfuge, L/B/H 1000x240x255-350 mm, Art.-Nr. 22001 - 22019
22017 | 4015458220173 | - | FASERFIX SUPER 150 Typ 17 Rinne | 1000 | 240 | 335 - 340 | 93.36 | 10 | Palette | 112.3 | 1 | 93 | 01_Rinnenunterteil | FASERFIX SUPER 150 Typ 1 - 19 - Rinnenunterteil aus faserbewehrtem Beton, Belastungsklasse A 15 - F 900 nach DIN 19580/EN 1433, CE-konform, mit Innengefälle, mit verzinkter Stahlzarge und schraublosem Schnellverschluss SIDE-LOCK, 8-fache Arretierung, ohne Querstege in der Rinnenleitung, mit Sicherheitsfuge, L/B/H 1000x240x255-350 mm, Art.-Nr. 22001 - 22019
22018 | 4015458220180 | - | FASERFIX SUPER 150 Typ 18 Rinne | 1000 | 240 | 340 - 345 | 93.36 | 10 | Palette | 112.3 | 1 | 93 | 01_Rinnenunterteil | FASERFIX SUPER 150 Typ 1 - 19 - Rinnenunterteil aus faserbewehrtem Beton, Belastungsklasse A 15 - F 900 nach DIN 19580/EN 1433, CE-konform, mit Innengefälle, mit verzinkter Stahlzarge und schraublosem Schnellverschluss SIDE-LOCK, 8-fache Arretierung, ohne Querstege in der Rinnenleitung, mit Sicherheitsfuge, L/B/H 1000x240x255-350 mm, Art.-Nr. 22001 - 22019
22019 | 4015458220197 | - | FASERFIX SUPER 150 Typ 19 Rinne | 1000 | 240 | 345 - 350 | 95.6 | 10 | Palette | 112.3 | 1 | 93 | 01_Rinnenunterteil | FASERFIX SUPER 150 Typ 1 - 19 - Rinnenunterteil aus faserbewehrtem Beton, Belastungsklasse A 15 - F 900 nach DIN 19580/EN 1433, CE-konform, mit Innengefälle, mit verzinkter Stahlzarge und schraublosem Schnellverschluss SIDE-LOCK, 8-fache Arretierung, ohne Querstege in der Rinnenleitung, mit Sicherheitsfuge, L/B/H 1000x240x255-350 mm, Art.-Nr. 22001 - 22019
2400 | 4015458024009 | 3030101 | FASERFIX SUPER 150 Rinne Typ 01 mit KTL-beschichteten Gusszargen | 1000 | 240 | 255 | 79.66 | 15 | Palette | 145.1 | 1 | 93 | 01_Rinnenunterteil | FASERFIX SUPER 150 Typ 01 - Rinnenunterteil aus faserbewehrtem Beton, Belastungsklasse A 15 - F 900 nach DIN 19580/EN 1433, CE-konform, mit KTL-beschichteter Gusszarge, ohne Querstege in der Rinnenleitung, mit Sicherheitsfuge, Einlegetiefe Rost 40 mm, 8-fach-Verschraubung pro lfdm., L/B/H 1000x240x255 mm, Art.-Nr. 2400
2449 | 4015458024498 | 3030101 | FASERFIX SUPER 150 Rinne Typ 0105 mit KTL-beschichteten Gusszargen | 500 | 240 | 255 | 39.21 | 30 | Palette | 116.6 | 1 | 93 | 01_Rinnenunterteil | FASERFIX SUPER 150 Typ 0105 - Rinnenunterteil aus faserbewehrtem Beton, Belastungsklasse A 15 - F 900 nach DIN 19580/EN 1433, CE-konform, mit KTL-beschichteter Gusszarge, ohne Querstege in der Rinnenleitung, mit Sicherheitsfuge, Einlegetiefe Rost 40 mm, 4-fach-Verschraubung pro 0,5 m-Stück, L/B/H 500x240x255 mm, Art.-Nr. 2449
2442 | 4015458024429 | 3030101 | FASERFIX SUPER 150 Rinne Typ 010 mit KTL-beschichteten Gusszargen | 1000 | 240 | 300 | 88.76 | 15 | Palette | 145.1 | 1 | 93 | 01_Rinnenunterteil | FASERFIX SUPER 150 Typ 010 - Rinnenunterteil aus faserbewehrtem Beton, Belastungsklasse A 15 - F 900 nach DIN 19580/EN 1433, CE-konform, mit KTL-beschichteter Gusszarge, ohne Querstege in der Rinnenleitung, mit Sicherheitsfuge, Einlegetiefe Rost 40 mm, 8-fach-Verschraubung pro lfdm., L/B/H 1000x240x300 mm, Art.-Nr. 2442
2444 | 4015458024443 | 3030101 | FASERFIX SUPER 150 Rinne Typ 020 mit KTL-beschichteten Gusszargen | 1000 | 240 | 350 | 99.96 | 10 | Palette | 145.1 | 1 | 93 | 01_Rinnenunterteil | FASERFIX SUPER 150 Typ 020 - Rinnenunterteil aus faserbewehrtem Beton, Belastungsklasse A 15 - F 900 nach DIN 19580/EN 1433, CE-konform, mit KTL-beschichteter Gusszarge, ohne Querstege in der Rinnenleitung, mit Sicherheitsfuge, Einlegetiefe Rost 40 mm, 8-fach-Verschraubung pro lfdm., L/B/H 1000x240x350 mm, Art.-Nr. 2444
2463 | 4015458024634 | - | Gussrost, SW 18 mm, schwarz, Kl. D 400, mit Kunststoffkappen, FASERFIX SUPER 150, 0,5 m | 500 | 229 | 40 | 7.45 | 98 | Palette | 73.4 | 1 | 93 | 02_Abdeckung | FASERFIX SUPER 150 - Gussrost aus Sphäroguss EN-GJS, schwarz, SW 150/18, Belastungsklasse A 15 - D 400 nach DIN 19580/EN 1433, nicht zum Einbau quer zur Fahrbahn in Schnellstraßen und Autobahnen, CE-konform, 4-fache Arretierung, mit Kunststoffkappen, Baulänge 500 mm, Art.-Nr. 2463
2483 | 4015458024832 | - | Gussrost SW 150/18 mm, KTL-beschichtet, Kl. D 400, mit Kunststoffkappen, FASERFIX SUPER 150, 0,5 m | 500 | 229 | 40 | 7.45 | 98 | Palette | 97.8 | 1 | 93 | 02_Abdeckung | FASERFIX SUPER 150 - Gussrost aus Sphäroguss EN-GJS, SW 150/18, KTL-beschichtet, Belastungsklasse A 15 - D 400 nach DIN 19580/EN 1433, nicht zum Einbau quer zur Fahrbahn in Schnellstraßen und Autobahnen, CE-konform, 4-fache Arretierung, mit Kunststoffkappen, Baulänge 500 mm, Art.-Nr. 2483
2493 | 4015458024931 | - | Gussrost SW 150/18 mm, verzinkt, Kl. D 400, mit Kunststoffkappen, FASERFIX SUPER 150, 0,5 m | 500 | 229 | 40 | 7.442 | 98 | Palette | 117.5 | 1 | 93 | 02_Abdeckung | FASERFIX SUPER 150 - Gussrost aus Sphäroguss EN-GJS, verzinkt, SW 150/18 mm, Belastungsklasse A 15 - D 400 nach DIN 19580/EN 1433, nicht zum Einbau quer zur Fahrbahn in Schnellstraßen und Autobahnen, CE-konform, 4-fache Arretierung, mit Kunststoffkappen, Baulänge 500 mm, Art.-Nr. 2493
2068 | 4015458020681 | 3030802 | GUGI-Guss-Gitterrost, Kl. E 600, MW 15/25, schwarz, SUPER 150, 0,5 m, mit Kunststoffkappen | 500 | 229 | 40 | 11.5 | 98 | Palette | 104 | 1 | 93 | 02_Abdeckung | FASERFIX SUPER 150 - GUGI-Guss-Gitterrost aus Sphäroguss EN-GJS, MW 15/25, schwarz, mit horizontaler Schubsicherung, Belastungsklasse A 15 - E 600 nach DIN 19580/EN 1433, CE-konform, 4-fache Arretierung, mit Kunststoffkappen, Baulänge 500 mm, Art.-Nr. 2068
2061 | 4015458020612 | 3030802 | Gussrost, Kl. F 900, SUPER 150, 0,5 m, mit Kunststoffkappen | 500 | 229 | 40 | 9.9 | 98 | Palette | 87 | 1 | 93 | 02_Abdeckung | FASERFIX SUPER 150 - Gussrost aus Sphäroguss EN-GJS, Belastungsklasse A 15 - F 900 nach DIN 19580/EN 1433, CE-konform, 4-fache Arretierung, SW 150/20, mit Kunststoffkappen, Baulänge 500 mm, Art.-Nr. 2061
2861 | 4015458028618 | 3030802 | Gussrost, Kl. F 900, SW 20 mm, KTL-beschichtet, SUPER 150, 0,5 m, mit Kunststoffkappen | 500 | 229 | 40 | 9.9 | 98 | Palette | 101.3 | 1 | 93 | 02_Abdeckung | FASERFIX SUPER 150 - Gussrost aus Sphäroguss EN-GJS, SW 150/20, KTL-beschichtet, Belastungsklasse A 15 - F 900 nach DIN 19580/EN 1433, CE-konform, 4-fache Arretierung, mit Kunststoffkappen, Baulänge 500 mm, Art.-Nr. 2861
22052 | 4015458220524 | - | FASERFIX SUPER 150 Einlaufkasten | 500 | 240 | 640 | 90.32 | 6 | Palette | 438.9 | 1 | 93 | 04_Rinnenzubehör | FASERFIX SUPER 150 - Einlaufkasten aus faserbewehrtem Beton, Belastungsklasse A 15 - F 900 nach DIN 19580/EN 1433, CE-konform, mit verzinkter Stahlzarge und schraublosem Schnellverschluss SIDE-LOCK, 4-fache Arretierung, 2-seitige Kanalanschlussmöglichkeit (stirnseitig DN/OD 110, seitlich DN/OD 160), seitlich mit integrierter KG-Muffe DN/OD 160, mit verzinktem Eimer, geeignet für den beidseitigen Anschluss aller Rinnentypen FASERFIX SUPER 150, L/B/H 500x240x640 mm, Art.-Nr. 22052
2452 | 4015458024528 | 3030198 | FASERFIX SUPER 150 Einlaufkasten mit KTL-beschichteten Gusszargen und verzinktem Eimer | 500 | 240 | 640 | 87.5 | 8 | Palette | 471.8 | 1 | 93 | 04_Rinnenzubehör | FASERFIX SUPER 150 - Einlaufkasten aus faserbewehrtem Beton, Belastungsklasse A 15 - F 900 nach DIN 19580/EN 1433, CE-konform, mit Gusszarge, 3-seitige Kanalanschlussmöglichkeit, mit integrierter KG-Muffe DN/OD 160, mit herausnehmbarem verzinktem Eimer, geeignet für den beidseitigen Anschluss von allen Rinnentypen SUPER 150, 4-fach-Verschraubung pro 0,5 m-Stck., L/B/H 500x240x640 mm, Art.-Nr. 2452
2081 | 4015458020810 | 3030898 | Stirnwand geschlossen, verzinkt, SUPER 150 Typ 0105 bis 1 | 0 | 240 | 255 | 0.934 | 999 | Palette | 25.6 | 1 | 93 | 04_Rinnenzubehör | FASERFIX SUPER 150 Typ 01 - Stirnwand geschlossen, verzinkt, für Rinnenanfang/Rinnenende, Art.-Nr. 2081
2082 | 4015458020827 | 3030898 | Stirnwand geschlossen, verzinkt, SUPER 150 Typ 1 - 010 | 0 | 240 | 300 | 1.128 | 999 | Palette | 25.6 | 1 | 93 | 04_Rinnenzubehör | FASERFIX SUPER 150 - Stirnwand geschlossen, verzinkt, für Rinnenanfang/Rinnenende, Typ 1 - 010, Art.-Nr. 2082
2083 | 4015458020834 | 3030898 | Stirnwand geschlossen, verzinkt, FASERFIX SUPER 150 Typ 11 - 020 | 0 | 240 | 350 | 1.36 | 999 | Palette | 25.6 | 1 | 93 | 04_Rinnenzubehör | FASERFIX SUPER 150 - Stirnwand geschlossen, verzinkt, für Rinnenanfang/Rinnenende, Typ 11 - 020, Art.-Nr. 2083
2091 | 4015458020919 | 3030898 | Stirnwand mit KG-Auslaufstutzen DN/OD 160, verzinkt, FASERFIX SUPER 150 Typ 01 | 0 | 240 | 255 | 1.048 | 100 | Palette | 46.5 | 1 | 93 | 04_Rinnenzubehör | FASERFIX SUPER 150 Typ 01 - Stirnwand für Rinnenende, verzinkt, mit KG-Auslaufstutzen DN/OD 160, Art.-Nr. 2091
2092 | 4015458020926 | 3030898 | Stirnwand mit KG-Auslaufstutzen DN/OD 160, verzinkt, FASERFIX SUPER 150 Typ 1 - 010 | 0 | 240 | 300 | 1.243 | 100 | Palette | 46.5 | 1 | 93 | 04_Rinnenzubehör | FASERFIX SUPER 150 Typ 1 - 010 - Stirnwand für Rinnenende, verzinkt, mit KG-Auslaufstutzen DN/OD 160, Art.-Nr. 2092
2093 | 4015458020933 | 3030898 | Stirnwand mit KG-Auslaufstutzen DN/OD 160, verzinkt, FASERFIX SUPER 150 Typ 11 - 020 | 0 | 240 | 350 | 1.7 | 0 | ohne | 46.5 | 1 | 93 | 04_Rinnenzubehör | FASERFIX SUPER 150 Typ 11 - 020 - Stirnwand für Rinnenende, verzinkt, mit KG-Auslaufstutzen DN/OD 160, Art.-Nr. 2093
960 | 4015458009600 | 3030898 | Geruchverschluss DN/OD 160, außen | 584 | 160 | 439 | 2 | 400 | Palette | 68.7 | 1 | 93 | 04_Rinnenzubehör | Geruchverschluss DN/OD 160, außen, Art.-Nr. 960
845 | 4015458008450 | - | Schmutzfangeimer Kunststoff für DN/OD 160, schwarz | 0 | 0 | 0 | 0.13 | 0 | ohne | 22.7 | 24 | 92 | 04_Rinnenzubehör | Schmutzfangeimer Kunststoff für DN/OD 160, schwarz, Art.Nr. 845
136018 | - | - | Verlegehilfe NW 150, FASERFIX KS, FASERFIX SUPER - ausschließlich für die Verlegung von Rinnen! (Zum Verlegen sind 2 Stück notwendig) (aus Sicherheitsgründen kann keine Rückgabe erfolgen) | 0 | 0 | 0 | 2.088 | 0 | ohne | 268.7 | 1 | 93 | 04_Rinnenzubehör | Verlegehilfe NW 150, FASERFIX KS, FASERFIX SUPER - ausschließlich für die Verlegung von Rinnen! (Zum Verlegen sind 2 Stück notwendig) (aus Sicherheitsgründen kann keine Rückgabe erfolgen), Art.-Nr. 136018
991 | 4015458009914 | 1030101 | Werkseitiges Schneiden von NW 150 | 0 | 0 | 0 | 0.001 | 999 | Palette | 320.6 | 1 | 80 | 04_Rinnenzubehör | Werkseitiges Schneiden von Rinnen-Unterteil und Abdeckung auf beliebige Baulängen, NW 150, Art.-Nr. 991
996 | 4015458009969 | 1030101 | Gehrungsschnitte für NW 150 | 0 | 0 | 0 | 0.001 | 999 | Palette | 442.8 | 1 | 80 | 04_Rinnenzubehör | Gehrungsschnitte von Rinnen-Unterteil und Abdeckung, NW 150, Art.-Nr. 996
973 | 4015458009730 | 1030101 | Werkseitiges Bohren von DN/OD 160 | 0 | 0 | 0 | 0.001 | 999 | Palette | 91.8 | 1 | 80 | 04_Rinnenzubehör | Werkseitiges Bohren von Anschlussöffnungen DN/OD 160, Art.-Nr. 973
983 | 4015458009839 | 1030101 | Werkseitiges Einsetzen von KG-Auslaufstutzen DN/OD 160 | 0 | 0 | 0 | 0.001 | 999 | Palette | 157.8 | 1 | 80 | 04_Rinnenzubehör | Werkseitiges Einsetzen von KG-Auslaufstutzen (einschließlich Bohrung) DN/OD 160, Art.-Nr. 983
23000 | 4015458230004 | - | FASERFIX SUPER 200 Rinne Typ 01 | 1000 | 290 | 305 | 96.77 | 12 | Palette | 162.6 | 1 | 93 | 01_Rinnenunterteil | FASERFIX SUPER 200 Typ 01 - Rinnenunterteil aus faserbewehrtem Beton, Belastungsklasse A 15 - F 900 nach DIN 19580/EN 1433, CE-konform, mit verzinkter Stahlzarge und schraublosem Schnellverschluss SIDE-LOCK, 8-fache Arretierung, ohne Querstege in der Rinnenleitung, mit Sicherheitsfuge, Einlegetiefe Rost 40 mm, L/B/H 1000x290x305 mm, Art.-Nr. 23000
23049 | 4015458230493 | - | FASERFIX SUPER 200 Rinne Typ 0105 | 500 | 290 | 305 | 49 | 24 | Palette | 122 | 1 | 93 | 01_Rinnenunterteil | FASERFIX SUPER 200 Typ 0105 - Rinnenunterteil aus faserbewehrtem Beton, Belastungsklasse A 15 - F 900 nach DIN 19580/EN 1433, CE-konform, mit verzinkter Stahlzarge und schraublosem Schnellverschluss SIDE-LOCK, 4-fache Arretierung, ohne Querstege in der Rinnenleitung, mit Sicherheitsfuge, Einlegetiefe Rost 40 mm, L/B/H 500x290x305 mm, Art.-Nr. 23049
23035 | 4015458230356 | - | FASERFIX SUPER 200 Rinne Typ 01 L mit Öffnung DN/OD 200, 1 m | 1000 | 290 | 305 | 99 | 12 | Palette | 162.6 | 1 | 93 | 01_Rinnenunterteil | FASERFIX SUPER 200 Typ 01 L - Rinnenunterteil aus faserbewehrtem Beton, Belastungsklasse A 15 - F 900 nach DIN 19580/EN 1433, mit Loch DN/OD 200, CE-konform, mit verzinkter Stahlzarge und schraublosem Schnellverschluss SIDE-LOCK, 8-fache Arretierung, ohne Querstege in der Rinnenleitung, mit Sicherheitsfuge, Einlegetiefe Rost 40 mm, L/B/H 1000x290x305 mm, Art.-Nr. 23035
23042 | 4015458230424 | - | FASERFIX SUPER 200 Rinne Typ 010 | 1000 | 290 | 350 | 107.09 | 8 | Palette | 162.6 | 1 | 93 | 01_Rinnenunterteil | FASERFIX SUPER 200 Typ 010 - Rinnenunterteil aus faserbewehrtem Beton, Belastungsklasse A 15 - F 900 nach DIN 19580/EN 1433, CE-konform, mit verzinkter Stahlzarge und schraublosem Schnellverschluss SIDE-LOCK, 8-fache Arretierung, ohne Querstege in der Rinnenleitung, mit Sicherheitsfuge, Einlegetiefe Rost 40 mm, L/B/H 1000x290x350 mm, Art.-Nr. 23042
23036 | 4015458230363 | - | FASERFIX SUPER 200 Rinne Typ 010 L mit Öffnung DN/OD 200, 1 m | 1000 | 290 | 350 | 114 | 8 | Palette | 162.6 | 1 | 93 | 01_Rinnenunterteil | FASERFIX SUPER 200 Typ 010L - Rinnenunterteil aus faserbewehrtem Beton, Belastungsklasse A 15 - F 900 nach DIN 19580/EN 1433, mit Öffnung DN/OD 200 am Ende der Rinne im Sohlbereich, CE-konform, mit verzinkter Stahlzarge und schraublosem Schnellverschluss SIDE-LOCK, 8-fache Arretierung, ohne Querstege in der Rinnenleitung, mit Sicherheitsfuge, Einlegetiefe Rost 40 mm, L/B/H 1000x290x350 mm, Art.-Nr. 23036
23044 | 4015458230448 | - | FASERFIX SUPER 200 Rinne Typ 020 | 1000 | 290 | 400 | 113.74 | 8 | Palette | 162.6 | 1 | 93 | 01_Rinnenunterteil | FASERFIX SUPER 200 Typ 020 - Rinnenunterteil aus faserbewehrtem Beton, Belastungsklasse A 15 - F 900 nach DIN 19580/EN 1433, CE-konform, mit verzinkter Stahlzarge und schraublosem Schnellverschluss SIDE-LOCK, 8-fache Arretierung, ohne Querstege in der Rinnenleitung, mit Sicherheitsfuge, Einlegetiefe Rost 40 mm, L/B/H 1000x290x400 mm, Art.-Nr. 23044
23037 | 4015458230370 | - | FASERFIX SUPER 200 Rinne Typ 020 L mit Öffnung DN/OD 200, 1 m | 1000 | 290 | 400 | 125 | 8 | Palette | 162.6 | 1 | 93 | 01_Rinnenunterteil | FASERFIX SUPER 200 Typ 020 L - Rinnenunterteil aus faserbewehrtem Beton, Belastungsklasse A 15 - F 900 nach DIN 19580/EN 1433, mit Loch DN/OD 200, CE-konform, mit verzinkter Stahlzarge und schraublosem Schnellverschluss SIDE-LOCK, 8-fache Arretierung, ohne Querstege in der Rinnenleitung, mit Sicherheitsfuge, Einlegetiefe Rost 40 mm, L/B/H 1000x290x400 mm, Art.-Nr. 23037
23105 | 4015458231056 | - | FASERFIX SUPER 200 eckig Rinne Typ 01 | 1000 | 290 | 305 | 104.5 | 12 | Palette | 172.5 | 1 | 93 | 01_Rinnenunterteil | FASERFIX SUPER 200 eckig Typ 01 - Rinnenunterteil aus faserbewehrtem Beton, Belastungsklasse A 15 - E 600 nach DIN 19580/EN 1433, CE-konform, mit verzinkter Stahlzarge und schraublosem Schnellverschluss SIDE-LOCK, 8-fache Arretierung, ohne Querstege in der Rinnenleitung, mit Sicherheitsfuge, Einlegetiefe Rost 40 mm, L/B/H 1000x290x305 mm, Art.-Nr. 23105
23106 | 4015458231063 | - | FASERFIX SUPER 200 eckig Rinne Typ 010 | 1000 | 290 | 350 | 113.5 | 8 | Palette | 172.5 | 1 | 93 | 01_Rinnenunterteil | FASERFIX SUPER 200 eckig Typ 010 - Rinnenunterteil aus faserbewehrtem Beton, Belastungsklasse A 15 - E 600 nach DIN 19580/EN 1433,CE-konform, mit verzinkter Stahlzarge und schraublosem Schnellverschluss SIDE-LOCK, 8-fache Arretierung,ohne Querstege in der Rinnenleitung, mit Sicherheitsfuge, Einlegetiefe Rost 40 mm, L/B/H 1000x290x350 mm, Art.-Nr. 23106
23107 | 4015458231070 | - | FASERFIX SUPER 200 eckig Rinne Typ 020 | 1000 | 290 | 400 | 124.5 | 8 | Palette | 172.5 | 1 | 93 | 01_Rinnenunterteil | FASERFIX SUPER 200 Typ 020 eckig - Rinnenunterteil aus faserbewehrtem Beton, Belastungsklasse A 15 - E 600 nach DIN 19580/EN 1433, CE-konform, mit verzinkter Stahlzarge und schraublosem Schnellverschluss SIDE-LOCK, 8-fache Arretierung, ohne Querstege in der Rinnenleitung, mit Sicherheitsfuge, Einlegetiefe Rost 40 mm, L/B/H 1000x290x400 mm, Art.-Nr. 23107
23001 | 4015458230011 | - | FASERFIX SUPER 200 Rinne Typ 1 | 1000 | 290 | 305 - 310 | 105 | 12 | Palette | 162.6 | 1 | 93 | 01_Rinnenunterteil | FASERFIX SUPER 200 Typ 1-19 - Rinnenunterteil aus faserbewehrtem Beton, Belastungsklasse A 15 - F 900 nach DIN 19580/EN 1433, CE-konform, mit Innengefälle, mit verzinkter Stahlzarge und schraublosem Schnellverschluss SIDE-LOCK, 8-fache Arretierung, ohne Querstege in der Rinnenleitung, mit Sicherheitsfuge, Einlegetiefe Rost 40 mm, L/B/H 1000x290x305-400 mm, Art.-Nr. 23001 - 23019
23002 | 4015458230028 | - | FASERFIX SUPER 200 Rinne Typ 2 | 1000 | 290 | 310 - 315 | 106 | 12 | Palette | 162.6 | 1 | 93 | 01_Rinnenunterteil | FASERFIX SUPER 200 Typ 1-19 - Rinnenunterteil aus faserbewehrtem Beton, Belastungsklasse A 15 - F 900 nach DIN 19580/EN 1433, CE-konform, mit Innengefälle, mit verzinkter Stahlzarge und schraublosem Schnellverschluss SIDE-LOCK, 8-fache Arretierung, ohne Querstege in der Rinnenleitung, mit Sicherheitsfuge, Einlegetiefe Rost 40 mm, L/B/H 1000x290x305-400 mm, Art.-Nr. 23001 - 23019
23003 | 4015458230035 | - | FASERFIX SUPER 200 Rinne Typ 3 | 1000 | 290 | 315 - 320 | 107 | 12 | Palette | 162.6 | 1 | 93 | 01_Rinnenunterteil | FASERFIX SUPER 200 Typ 1-19 - Rinnenunterteil aus faserbewehrtem Beton, Belastungsklasse A 15 - F 900 nach DIN 19580/EN 1433, CE-konform, mit Innengefälle, mit verzinkter Stahlzarge und schraublosem Schnellverschluss SIDE-LOCK, 8-fache Arretierung, ohne Querstege in der Rinnenleitung, mit Sicherheitsfuge, Einlegetiefe Rost 40 mm, L/B/H 1000x290x305-400 mm, Art.-Nr. 23001 - 23019
23004 | 4015458230042 | - | FASERFIX SUPER 200 Rinne Typ 4 | 1000 | 290 | 320 - 325 | 108 | 12 | Palette | 162.6 | 1 | 93 | 01_Rinnenunterteil | FASERFIX SUPER 200 Typ 1-19 - Rinnenunterteil aus faserbewehrtem Beton, Belastungsklasse A 15 - F 900 nach DIN 19580/EN 1433, CE-konform, mit Innengefälle, mit verzinkter Stahlzarge und schraublosem Schnellverschluss SIDE-LOCK, 8-fache Arretierung, ohne Querstege in der Rinnenleitung, mit Sicherheitsfuge, Einlegetiefe Rost 40 mm, L/B/H 1000x290x305-400 mm, Art.-Nr. 23001 - 23019
23005 | 4015458230059 | - | FASERFIX SUPER 200 Rinne Typ 5 | 1000 | 290 | 325 - 330 | 109 | 12 | Palette | 162.6 | 1 | 93 | 01_Rinnenunterteil | FASERFIX SUPER 200 Typ 1-19 - Rinnenunterteil aus faserbewehrtem Beton, Belastungsklasse A 15 - F 900 nach DIN 19580/EN 1433, CE-konform, mit Innengefälle, mit verzinkter Stahlzarge und schraublosem Schnellverschluss SIDE-LOCK, 8-fache Arretierung, ohne Querstege in der Rinnenleitung, mit Sicherheitsfuge, Einlegetiefe Rost 40 mm, L/B/H 1000x290x305-400 mm, Art.-Nr. 23001 - 23019
23006 | 4015458230066 | - | FASERFIX SUPER 200 Rinne Typ 6 | 1000 | 290 | 330 - 335 | 110 | 12 | Palette | 162.6 | 1 | 93 | 01_Rinnenunterteil | FASERFIX SUPER 200 Typ 1-19 - Rinnenunterteil aus faserbewehrtem Beton, Belastungsklasse A 15 - F 900 nach DIN 19580/EN 1433, CE-konform, mit Innengefälle, mit verzinkter Stahlzarge und schraublosem Schnellverschluss SIDE-LOCK, 8-fache Arretierung, ohne Querstege in der Rinnenleitung, mit Sicherheitsfuge, Einlegetiefe Rost 40 mm, L/B/H 1000x290x305-400 mm, Art.-Nr. 23001 - 23019
23007 | 4015458230073 | - | FASERFIX SUPER 200 Rinne Typ 7 | 1000 | 290 | 335 - 340 | 111 | 8 | Palette | 162.6 | 1 | 93 | 01_Rinnenunterteil | FASERFIX SUPER 200 Typ 1-19 - Rinnenunterteil aus faserbewehrtem Beton, Belastungsklasse A 15 - F 900 nach DIN 19580/EN 1433, CE-konform, mit Innengefälle, mit verzinkter Stahlzarge und schraublosem Schnellverschluss SIDE-LOCK, 8-fache Arretierung, ohne Querstege in der Rinnenleitung, mit Sicherheitsfuge, Einlegetiefe Rost 40 mm, L/B/H 1000x290x305-400 mm, Art.-Nr. 23001 - 23019
23008 | 4015458230080 | - | FASERFIX SUPER 200 Rinne Typ 8 | 1000 | 290 | 340 - 345 | 112 | 8 | Palette | 162.6 | 1 | 93 | 01_Rinnenunterteil | FASERFIX SUPER 200 Typ 1-19 - Rinnenunterteil aus faserbewehrtem Beton, Belastungsklasse A 15 - F 900 nach DIN 19580/EN 1433, CE-konform, mit Innengefälle, mit verzinkter Stahlzarge und schraublosem Schnellverschluss SIDE-LOCK, 8-fache Arretierung, ohne Querstege in der Rinnenleitung, mit Sicherheitsfuge, Einlegetiefe Rost 40 mm, L/B/H 1000x290x305-400 mm, Art.-Nr. 23001 - 23019
23009 | 4015458230097 | - | FASERFIX SUPER 200 Rinne Typ 9 | 1000 | 290 | 345 - 350 | 113 | 8 | Palette | 162.6 | 1 | 93 | 01_Rinnenunterteil | FASERFIX SUPER 200 Typ 1-19 - Rinnenunterteil aus faserbewehrtem Beton, Belastungsklasse A 15 - F 900 nach DIN 19580/EN 1433, CE-konform, mit Innengefälle, mit verzinkter Stahlzarge und schraublosem Schnellverschluss SIDE-LOCK, 8-fache Arretierung, ohne Querstege in der Rinnenleitung, mit Sicherheitsfuge, Einlegetiefe Rost 40 mm, L/B/H 1000x290x305-400 mm, Art.-Nr. 23001 - 23019
23010 | 4015458230103 | - | FASERFIX SUPER 200 Rinne Typ 10 | 1000 | 290 | 350 - 355 | 114 | 8 | Palette | 162.6 | 1 | 93 | 01_Rinnenunterteil | FASERFIX SUPER 200 Typ 1-19 - Rinnenunterteil aus faserbewehrtem Beton, Belastungsklasse A 15 - F 900 nach DIN 19580/EN 1433, CE-konform, mit Innengefälle, mit verzinkter Stahlzarge und schraublosem Schnellverschluss SIDE-LOCK, 8-fache Arretierung, ohne Querstege in der Rinnenleitung, mit Sicherheitsfuge, Einlegetiefe Rost 40 mm, L/B/H 1000x290x305-400 mm, Art.-Nr. 23001 - 23019
23011 | 4015458230110 | - | FASERFIX SUPER 200 Rinne Typ 11 | 1000 | 290 | 355 - 360 | 116 | 8 | Palette | 162.6 | 1 | 93 | 01_Rinnenunterteil | FASERFIX SUPER 200 Typ 1-19 - Rinnenunterteil aus faserbewehrtem Beton, Belastungsklasse A 15 - F 900 nach DIN 19580/EN 1433, CE-konform, mit Innengefälle, mit verzinkter Stahlzarge und schraublosem Schnellverschluss SIDE-LOCK, 8-fache Arretierung, ohne Querstege in der Rinnenleitung, mit Sicherheitsfuge, Einlegetiefe Rost 40 mm, L/B/H 1000x290x305-400 mm, Art.-Nr. 23001 - 23019
23012 | 4015458230127 | - | FASERFIX SUPER 200 Rinne Typ 12 | 1000 | 290 | 360 - 365 | 117 | 8 | Palette | 162.6 | 1 | 93 | 01_Rinnenunterteil | FASERFIX SUPER 200 Typ 1-19 - Rinnenunterteil aus faserbewehrtem Beton, Belastungsklasse A 15 - F 900 nach DIN 19580/EN 1433, CE-konform, mit Innengefälle, mit verzinkter Stahlzarge und schraublosem Schnellverschluss SIDE-LOCK, 8-fache Arretierung, ohne Querstege in der Rinnenleitung, mit Sicherheitsfuge, Einlegetiefe Rost 40 mm, L/B/H 1000x290x305-400 mm, Art.-Nr. 23001 - 23019
23013 | 4015458230134 | - | FASERFIX SUPER 200 Rinne Typ 13 | 1000 | 290 | 365 - 370 | 118 | 8 | Palette | 162.6 | 1 | 93 | 01_Rinnenunterteil | FASERFIX SUPER 200 Typ 1-19 - Rinnenunterteil aus faserbewehrtem Beton, Belastungsklasse A 15 - F 900 nach DIN 19580/EN 1433, CE-konform, mit Innengefälle, mit verzinkter Stahlzarge und schraublosem Schnellverschluss SIDE-LOCK, 8-fache Arretierung, ohne Querstege in der Rinnenleitung, mit Sicherheitsfuge, Einlegetiefe Rost 40 mm, L/B/H 1000x290x305-400 mm, Art.-Nr. 23001 - 23019
23014 | 4015458230141 | - | FASERFIX SUPER 200 Rinne Typ 14 | 1000 | 290 | 370 - 375 | 119 | 8 | Palette | 162.6 | 1 | 93 | 01_Rinnenunterteil | FASERFIX SUPER 200 Typ 1-19 - Rinnenunterteil aus faserbewehrtem Beton, Belastungsklasse A 15 - F 900 nach DIN 19580/EN 1433, CE-konform, mit Innengefälle, mit verzinkter Stahlzarge und schraublosem Schnellverschluss SIDE-LOCK, 8-fache Arretierung, ohne Querstege in der Rinnenleitung, mit Sicherheitsfuge, Einlegetiefe Rost 40 mm, L/B/H 1000x290x305-400 mm, Art.-Nr. 23001 - 23019
23015 | 4015458230158 | - | FASERFIX SUPER 200 Rinne Typ 15 | 1000 | 290 | 375 - 380 | 120 | 8 | Palette | 162.6 | 1 | 93 | 01_Rinnenunterteil | FASERFIX SUPER 200 Typ 1-19 - Rinnenunterteil aus faserbewehrtem Beton, Belastungsklasse A 15 - F 900 nach DIN 19580/EN 1433, CE-konform, mit Innengefälle, mit verzinkter Stahlzarge und schraublosem Schnellverschluss SIDE-LOCK, 8-fache Arretierung, ohne Querstege in der Rinnenleitung, mit Sicherheitsfuge, Einlegetiefe Rost 40 mm, L/B/H 1000x290x305-400 mm, Art.-Nr. 23001 - 23019
23016 | 4015458230165 | - | FASERFIX SUPER 200 Rinne Typ 16 | 1000 | 290 | 380 - 385 | 121 | 8 | Palette | 162.6 | 1 | 93 | 01_Rinnenunterteil | FASERFIX SUPER 200 Typ 1-19 - Rinnenunterteil aus faserbewehrtem Beton, Belastungsklasse A 15 - F 900 nach DIN 19580/EN 1433, CE-konform, mit Innengefälle, mit verzinkter Stahlzarge und schraublosem Schnellverschluss SIDE-LOCK, 8-fache Arretierung, ohne Querstege in der Rinnenleitung, mit Sicherheitsfuge, Einlegetiefe Rost 40 mm, L/B/H 1000x290x305-400 mm, Art.-Nr. 23001 - 23019
23017 | 4015458230172 | - | FASERFIX SUPER 200 Rinne Typ 17 | 1000 | 290 | 385 - 390 | 122 | 8 | Palette | 162.6 | 1 | 93 | 01_Rinnenunterteil | FASERFIX SUPER 200 Typ 1-19 - Rinnenunterteil aus faserbewehrtem Beton, Belastungsklasse A 15 - F 900 nach DIN 19580/EN 1433, CE-konform, mit Innengefälle, mit verzinkter Stahlzarge und schraublosem Schnellverschluss SIDE-LOCK, 8-fache Arretierung, ohne Querstege in der Rinnenleitung, mit Sicherheitsfuge, Einlegetiefe Rost 40 mm, L/B/H 1000x290x305-400 mm, Art.-Nr. 23001 - 23019
23018 | 4015458230189 | - | FASERFIX SUPER 200 Rinne Typ 18 | 1000 | 290 | 390 - 395 | 123 | 8 | Palette | 162.6 | 1 | 93 | 01_Rinnenunterteil | FASERFIX SUPER 200 Typ 1-19 - Rinnenunterteil aus faserbewehrtem Beton, Belastungsklasse A 15 - F 900 nach DIN 19580/EN 1433, CE-konform, mit Innengefälle, mit verzinkter Stahlzarge und schraublosem Schnellverschluss SIDE-LOCK, 8-fache Arretierung, ohne Querstege in der Rinnenleitung, mit Sicherheitsfuge, Einlegetiefe Rost 40 mm, L/B/H 1000x290x305-400 mm, Art.-Nr. 23001 - 23019
23019 | 4015458230196 | - | FASERFIX SUPER 200 Rinne Typ 19 | 1000 | 290 | 395 - 400 | 124 | 8 | Palette | 162.6 | 1 | 93 | 01_Rinnenunterteil | FASERFIX SUPER 200 Typ 1-19 - Rinnenunterteil aus faserbewehrtem Beton, Belastungsklasse A 15 - F 900 nach DIN 19580/EN 1433, CE-konform, mit Innengefälle, mit verzinkter Stahlzarge und schraublosem Schnellverschluss SIDE-LOCK, 8-fache Arretierung, ohne Querstege in der Rinnenleitung, mit Sicherheitsfuge, Einlegetiefe Rost 40 mm, L/B/H 1000x290x305-400 mm, Art.-Nr. 23001 - 23019
3400 | 4015458034008 | 3030101 | FASERFIX SUPER 200 Rinne Typ 01 mit KTL-beschichteten Gusszargen | 1000 | 290 | 305 | 96.72 | 12 | Palette | 193.9 | 1 | 93 | 01_Rinnenunterteil | FASERFIX SUPER 200 Typ 01 - Rinnenunterteil aus faserbewehrtem Beton, Belastungsklasse A 15 - F 900 nach DIN 19580/EN 1433, CE-konform, mit KTL-beschichteter Gusszarge, ohne Querstege in der Rinnenleitung, mit Sicherheitsfuge, Einlegetiefe Rost 40 mm, 8-fach-Verschraubung pro lfdm., L/B/H 1000x290x305 mm, Art.-Nr. 3400
3449 | 4015458034497 | 3030101 | FASERFIX SUPER 200 Rinne Typ 0105 mit KTL-beschichteten Gusszargen | 500 | 290 | 305 | 50.21 | 24 | Palette | 142.5 | 1 | 93 | 01_Rinnenunterteil | FASERFIX SUPER 200 Typ 0105 - Rinnenunterteil aus faserbewehrtem Beton, Belastungsklasse A 15 - F 900 nach DIN 19580/EN 1433, CE-konform, mit KTL-beschichteter Gusszarge, ohne Querstege in der Rinnenleitung, mit Sicherheitsfuge, Einlegetiefe Rost 40 mm, 4-fach-Verschraubung pro 0,5 m-Stück, L/B/H 500x290x305 mm, Art.-Nr. 3449
3442 | 4015458034428 | 3030101 | FASERFIX SUPER 200 Rinne Typ 010 mit KTL-beschichteten Gusszargen | 1000 | 290 | 350 | 106.54 | 8 | Palette | 193.9 | 1 | 93 | 01_Rinnenunterteil | FASERFIX SUPER 200 Typ 010 - Rinnenunterteil aus faserbewehrtem Beton, Belastungsklasse A 15 - F 900 nach DIN 19580/EN 1433, CE-konform, mit KTL-beschichteter Gusszarge, ohne Querstege in der Rinnenleitung, mit Sicherheitsfuge, Einlegetiefe Rost 40 mm, 8-fach-Verschraubung pro lfdm., L/B/H 1000x290x350 mm, Art.-Nr. 3442
3444 | 4015458034442 | 3030101 | FASERFIX SUPER 200 Rinne Typ 020 mit KTL-beschichteten Gusszargen | 1000 | 290 | 400 | 126.42 | 8 | Palette | 193.9 | 1 | 93 | 01_Rinnenunterteil | FASERFIX SUPER 200 Typ 020 - Rinnenunterteil aus faserbewehrtem Beton, Belastungsklasse A 15 - F 900 nach DIN 19580/EN 1433, CE-konform, mit KTL-beschichteter Gusszarge, ohne Querstege in der Rinnenleitung, mit Sicherheitsfuge, Einlegetiefe Rost 40 mm, 8-fach-Verschraubung pro lfdm., L/B/H 1000x290x400 mm, Art.-Nr. 3444
3463 | 4015458034633 | - | Gussrost SW 170/18 mm, schwarz, Kl. D 400, mit Kunststoffkappen, FASERFIX SUPER 200, 0,5 m | 500 | 279 | 40 | 9.26 | 84 | Palette | 101.1 | 1 | 93 | 02_Abdeckung | FASERFIX SUPER 200 - Gussrost aus Sphäroguss EN-GJS, SW 170/18, schwarz, Belastungsklasse A 15 - D 400 nach DIN 19580/EN 1433, nicht zum Einbau quer zur Fahrbahn in Schnellstraßen und Autobahnen, CE-konform, 4-fache Arretierung, mit Kunststoffkappen, Baulänge 500 mm, Art.-Nr. 3463
3483 | 4015458034831 | - | Gussrost SW 170/18 mm, KTL-beschichtet, Kl. D 400, mit Kunststoffkappen, FASERFIX SUPER 200, 0,5 m | 500 | 279 | 40 | 9.26 | 84 | Palette | 117.2 | 1 | 93 | 02_Abdeckung | FASERFIX SUPER 200 - Gussrost aus Sphäroguss EN-GJS, SW 170/18, KTL-beschichtet, Belastungsklasse A 15 - D 400 nach DIN 19580/EN 1433, nicht zum Einbau quer zur Fahrbahn in Schnellstraßen und Autobahnen, CE-konform, 4-fache Arretierung, mit Kunststoffkappen, Baulänge 500 mm, Art.-Nr. 3483
3493 | 4015458034930 | - | Gussrost SW 170/18 mm, verzinkt, Kl. D 400, mit Kunststoffkappen, FASERFIX SUPER 200, 0,5 m | 500 | 279 | 40 | 9.3 | 84 | Palette | 161.8 | 1 | 93 | 02_Abdeckung | FASERFIX SUPER 200 - Gussrost aus Sphäroguss EN-GJS, SW 170/18 mm, verzinkt, Belastungsklasse A 15 - D 400 nach DIN 19580/EN 1433, nicht zum Einbau quer zur Fahrbahn in Schnellstraßen und Autobahnen, CE-konform, 4-fache Arretierung, mit Kunststoffkappen, Baulänge 500 mm, Art.-Nr. 3493
3068 | 4015458030680 | 3030802 | GUGI-Guss-Gitterrost, Kl. E 600, MW 15/25, schwarz, SUPER 200, 0,5 m, mit Kunststoffkappen | 500 | 279 | 40 | 12.65 | 84 | Palette | 130.4 | 1 | 93 | 02_Abdeckung | FASERFIX SUPER 200 - GUGI-Guss-Gitterrost aus Sphäroguss EN-GJS, MW 15/25, schwarz, mit horizontaler Schubsicherung, Belastungsklasse A 15 - E 600 nach DIN 19580/EN 1433, CE-konform, 4-fache Arretierung, mit Kunststoffkappen, Baulänge 500 mm, Art.-Nr. 3068
3868 | 4015458038686 | - | GUGI-Guss-Gitterrost, Kl. E 600, MW 15/25, KTL-beschichtet, SUPER 200, 0,5 m, mit Kunststoffkappen | 500 | 279 | 40 | 12.6 | 84 | Palette | 182 | 1 | 93 | 02_Abdeckung | FASERFIX SUPER 200 - GUGI-Guss-Gitterrost aus Sphäroguss EN-GJS, MW 15/25, KTL-beschichtet, mit horizontaler Schubsicherung, Belastungsklasse A 15 - E 600 nach DIN 19580/EN 1433, CE-konform, 4-fache Arretierung, mit Kunststoffkappen, Baulänge 500 mm, Art.-Nr. 3868
3061 | 4015458030611 | 3030102 | Gussrost, Kl. F 900, FASERFIX SUPER 200, 0,5 m, mit Kunststoffkappen | 500 | 279 | 40 | 13.6 | 84 | Palette | 119.3 | 1 | 93 | 02_Abdeckung | FASERFIX SUPER 200 - Gussrost aus Sphäroguss EN-GJS, SW 170/20, schwarz, mit horizontaler Schubsicherung, Belastungsklasse A 15 - F 900 nach DIN 19580/EN 1433, CE-konform, 4-fache Arretierung, mit Kunststoffkappen, Baulänge 500 mm, Art.-Nr. 3061
3861 | 4015458038617 | 3030802 | Gussrost, Kl. F 900, SW 20 mm, KTL-beschichtet, SUPER 200, 0,5 m, mit Kunststoffkappen | 500 | 279 | 40 | 13.7 | 84 | Palette | 141.1 | 1 | 93 | 02_Abdeckung | FASERFIX SUPER 200 - Gussrost aus Sphäroguss EN-GJS, SW 170/20, KTL-beschichtet, Belastungsklasse A 15 - F 900 nach DIN 19580/EN 1433, CE-konform, 4-fache Arretierung, mit Kunststoffkappen, Baulänge 500 mm, Art.-Nr. 3861
23052 | 4015458230523 | - | FASERFIX SUPER 200 Einlaufkasten, mit verzinktem Eimer | 500 | 290 | 582 | 92 | 4 | Palette | 447.4 | 1 | 93 | 04_Rinnenzubehör | FASERFIX SUPER 200 - Einlaufkasten, 1-teilig, aus faserbewehrtem Beton, Belastungsklasse A 15 - F 900 nach DIN 19580/EN 1433, CE-konform, mit verzinkter Stahlzarge und schraublosem Schnellverschluss SIDE-LOCK, 4-fache Arretierung, zweiseitige Kanalanschlussmöglichkeit (stirnseitig DN/OD 160, seitlich DN/OD 200), davon seitlich mit integrierter KG-Muffe DN/OD 200, mit herausnehmbarem verzinkten Eimer, für den beidseitigen Anschluss von allen Rinnentypen SUPER 200, L/B/H 500x290x582 mm, Art.-Nr. 23052
23054 | 4015458230547 | - | FASERFIX SUPER 200 Einlaufkasten, 2-tlg., mit verzinktem Eimer | 500 | 290 | 860 | 190.5 | 0 | ohne | 477.2 | 1 | 93 | 04_Rinnenzubehör | FASERFIX SUPER 200 - Einlaufkasten, 2-teilig, aus faserbewehrtem Beton, Belastungsklasse A 15 - F 900 nach DIN 19580/EN 1433, CE-konform, mit verzinkter Stahlzarge und schraublosem Schnellverschluss SIDE-LOCK, 4-fache Arretierung, einseitige Kanalanschlussmöglichkeit (seitlich) mit integrierter KG-Muffe DN/OD 200, mit herausnehmbarem verzinkten Eimer, für den beidseitigen Anschluss von allen Rinnentypen SUPER 200, L/B/H 500x290x860 mm, Art.-Nr. 23054
3452 | 4015458034527 | 3030198 | FASERFIX SUPER 200 Einlaufkasten 1-teilig, mit KTL-beschichteten Gusszargen und verzinktem Eimer | 500 | 290 | 582 | 88.51 | 4 | Palette | 511 | 1 | 93 | 04_Rinnenzubehör | FASERFIX SUPER 200 - Einlaufkasten, 1-teilig, aus faserbewehrtem Beton, Belastungsklasse A 15 - F 900 nach DIN 19580/EN 1433, CE-konform, mit Gusszarge, zweiseitige Kanalanschlussmöglichkeit (stirnseitig DN/OD 160, seitlich DN/OD 200), davon seitlich mit integrierter KG-Muffe DN/OD 200, mit herausnehmbarem verzinkten Eimer, für den beidseitigen Anschluss von allen Rinnentypen SUPER 200, 4-fach-Verschraubung pro 0,5 m-Stück, L/B/H 500x290x582 mm, Art.-Nr. 3452
3454 | 4015458034541 | 3030198 | FASERFIX SUPER 200 Einlaufkasten 2-teilig, mit KTL-beschichteten Gusszargen und verzinktem Eimer | 500 | 290 | 900 | 196.46 | 4 | Palette | 544.5 | 1 | 93 | 04_Rinnenzubehör | FASERFIX SUPER 200 - Einlaufkasten, 2-teilig, aus faserbewehrtem Beton, Belastungsklasse A 15 - F 900 nach DIN 19580/EN 1433, CE-konform, mit Gusszarge, einseitige Kanalanschlussmöglichkeit mit integrierter KG-Muffe DN/OD 200, mit herausnehmbarem verzinkten Eimer, für den beidseitigen Anschluss von allen Rinnentypen SUPER 200, 4-fach-Verschraubung pro 0,5 m-Stück, L/B/H 500x290x900 mm, Art.-Nr. 3454
3081 | 4015458030819 | 3030898 | Stirnwand geschlossen, verzinkt, SUPER 200 Typ 01, 1 | 0 | 290 | 305 | 1.352 | 999 | Palette | 35 | 1 | 93 | 04_Rinnenzubehör | FASERFIX SUPER 200 Typ 01 - Stirnwand geschlossen, verzinkt, für Rinnenanfang/Rinnenende, Art.-Nr. 3081
3082 | 4015458030826 | 3030898 | Stirnwand geschlossen, verzinkt, FASERFIX SUPER 200 Typ 1 - 010 | 0 | 290 | 350 | 1.58 | 999 | Palette | 35 | 1 | 93 | 04_Rinnenzubehör | FASERFIX SUPER 200 - Stirnwand geschlossen, verzinkt, für Rinnenanfang/Rinnenende, Typ 1 - 10, Art.-Nr. 3082
3083 | 4015458030833 | 3030898 | Stirnwand geschlossen, verzinkt, FASERFIX SUPER 200 Typ 11 - 020 | 0 | 290 | 400 | 1.792 | 999 | Palette | 35 | 1 | 93 | 04_Rinnenzubehör | FASERFIX SUPER 200 - Stirnwand geschlossen, verzinkt, für Rinnenanfang/Rinnenende, Typ 11 - 020, Art.-Nr. 3083
3091 | 4015458030918 | 3030898 | Stirnwand mit KG-Auslaufstutzen DN/OD 160, verzinkt, FASERFIX SUPER 200 Typ 01 | 0 | 290 | 305 | 1.468 | 100 | Palette | 58.4 | 1 | 93 | 04_Rinnenzubehör | FASERFIX SUPER 200 Typ 01 - Stirnwand für Rinnenende, verzinkt, mit KG-Auslaufstutzen DN/OD 160, Art.-Nr. 3091
3093 | 4015458030932 | 3030898 | Stirnwand mit KG-Auslaufstutzen DN/OD 160, verzinkt, FASERFIX SUPER 200 Typ 1 - 020 | 0 | 290 | 400 | 1.838 | 100 | Palette | 58.4 | 1 | 93 | 04_Rinnenzubehör | FASERFIX SUPER 200 Typ 1 - 020 - Stirnwand für Rinnenende, verzinkt, mit KG-Auslaufstutzen DN/OD 160, Art.-Nr. 3093
907 | 4015458009075 | 3030898 | Kunststoff-Stutzen DN/OD 200 | 0 | 0 | 0 | 0.8 | 999 | Palette | 24.6 | 1 | 93 | 04_Rinnenzubehör | Kunststoff-Stutzen DN/OD 200, Art.-Nr. 907
136202 | - | - | Verlegehilfe NW 200, FASERFIX KS, FASERFIX SUPER - ausschließlich für die Verlegung von Rinnen! (Zum Verlegen sind 2 Stück notwendig) (aus Sicherheitsgründen kann keine Rückgabe erfolgen) | 0 | 0 | 0 | 2.616 | 0 | ohne | 347 | 1 | 93 | 04_Rinnenzubehör | Verlegehilfe NW 200, FASERFIX KS, FASERFIX SUPER - ausschließlich für die Verlegung von Rinnen! (Zum Verlegen sind 2 Stück notwendig) (aus Sicherheitsgründen kann keine Rückgabe erfolgen), Art.-Nr. 136202
992 | 4015458009921 | 1030101 | Werkseitiges Schneiden von NW 200 | 0 | 0 | 0 | 0.001 | 0 | ohne | 413.8 | 1 | 80 | 04_Rinnenzubehör | Werkseitiges Schneiden von Rinnen-Unterteil und Abdeckung auf beliebige Baulängen, NW 200, Art.-Nr. 992
997 | 4015458009976 | 1030101 | Gehrungsschnitte für NW 200 | 0 | 0 | 0 | 0.001 | 999 | Palette | 612 | 1 | 80 | 04_Rinnenzubehör | Gehrungsschnitte von Rinnen-Unterteil und Abdeckung, NW 200, Art.-Nr. 997
974 | 4015458009747 | 1030101 | Werkseitiges Bohren von DN/OD 200 | 0 | 0 | 0 | 0.001 | 999 | Palette | 110.6 | 1 | 80 | 04_Rinnenzubehör | Werkseitiges Bohren von Anschlussöffnungen DN/OD 200, Art.-Nr. 974
984 | 4015458009846 | 1030101 | Werkseitiges Einsetzen von KG-Auslaufstutzen DN/OD 200 | 0 | 0 | 0 | 0.001 | 999 | Palette | 200.2 | 1 | 80 | 04_Rinnenzubehör | Werkseitiges Einsetzen von Kanalanschlussstutzen aus Kunststoff (einschliesslich Bohrung) DN/OD 200, Art.-Nr. 984
24000 | 4015458240003 | - | FASERFIX SUPER 300 Rinne Typ 01 | 1000 | 390 | 415 | 153.08 | 6 | Palette | 249.5 | 1 | 93 | 01_Rinnenunterteil | FASERFIX SUPER 300 Typ 01 - Rinnenunterteil aus faserbewehrtem Beton, Belastungsklasse A 15 - F 900 nach DIN 19580/EN 1433, CE-konform, mit verzinkter Stahlzarge und schraublosem Schnellverschluss SIDE-LOCK, 8-fache Arretierung, ohne Querstege in der Rinnenleitung, mit Sicherheitsfuge, Einlegetiefe Rost 40 mm, L/B/H 1000x390x415 mm, Art.-Nr. 24000
24001 | 4015458240010 | - | FASERFIX SUPER 300 Rinne Typ 0105 | 500 | 390 | 415 | 75 | 12 | Palette | 160 | 1 | 93 | 01_Rinnenunterteil | FASERFIX SUPER 300 Typ 0105 - Rinnenunterteil aus faserbewehrtem Beton, Belastungsklasse A 15 - F 900 nach DIN 19580/EN 1433, CE-konform, mit verzinkter Stahlzarge und schraublosem Schnellverschluss SIDELOCK, 4-fache Arretierung, ohne Querstege in der Rinnenleitung, mit Sicherheitsfuge, Einlegetiefe Rost 40 mm, L/B/H 500x390x415 mm, Art.-Nr. 24001
24045 | 4015458240454 | - | FASERFIX SUPER 300 Rinne Typ 01 L mit Öffnung DN/OD 200, 1 m | 1000 | 390 | 415 | 149.3 | 6 | Palette | 249.8 | 1 | 93 | 01_Rinnenunterteil | FASERFIX SUPER 300 Typ 01 L - Rinnenunterteil aus faserbewehrtem Beton, Belastungsklasse A 15 - F 900 nach DIN 19580/EN 1433, mit Loch DN/OD 200, CE-konform, mit verzinkter Stahlzarge und schraublosem Schnellverschluss SIDE-LOCK, 8-fache Arretierung, ohne Querstege in der Rinnenleitung, mit Sicherheitsfuge, Einlegetiefe Rost 40 mm, L/B/H 1000x390x415 mm, Art.-Nr. 24045
24242 | 4015458242427 | - | FASERFIX SUPER 300 Rinne Typ 010 | 1000 | 390 | 460 | 160.29 | 6 | Palette | 249.8 | 1 | 93 | 01_Rinnenunterteil | FASERFIX SUPER 300 Typ 010 - Rinnenunterteil aus faserbewehrtem Beton, Belastungsklasse A 15 - F 900 nach DIN 19580/EN 1433, CE-konform, mit verzinkter Stahlzarge und schraublosem Schnellverschluss SIDE-LOCK, 8-fache Arretierung, ohne Querstege in der Rinnenleitung, mit Sicherheitsfuge, Einlegetiefe Rost 40 mm, L/B/H 1000x390x460 mm, Art.-Nr. 24242
24244 | 4015458242441 | - | FASERFIX SUPER 300 Rinne Typ 020 | 1000 | 390 | 510 | 173.11 | 6 | Palette | 262.5 | 1 | 93 | 01_Rinnenunterteil | FASERFIX SUPER 300 Typ 020 - Rinnenunterteil aus faserbewehrtem Beton, Belastungsklasse A 15 - F 900 nach DIN 19580/EN 1433, CE-konform, mit verzinkter Stahlzarge und schraublosem Schnellverschluss SIDE-LOCK, 8-fache Arretierung, ohne Querstege in der Rinnenleitung, mit Sicherheitsfuge, Einlegetiefe Rost 40 mm, L/B/H 1000x390x510 mm, Art.-Nr. 24244
24044 | 4015458240447 | - | FASERFIX SUPER 300 Rinne Typ 01H, Höhe 630 mm | 1000 | 390 | 630 | 250.98 | 3 | Palette | 262.5 | 1 | 93 | 01_Rinnenunterteil | FASERFIX SUPER 300 Typ 01 H - Rinnenunterteil aus faserbewehrtem Beton, Belastungsklasse A 15 - F 900 nach DIN 19580/EN 1433, CE-konform, mit verzinkter Stahlzarge und schraublosem Schnellverschluss SIDE-LOCK, 8-fache Arretierung, ohne Querstege in der Rinnenleitung, mit Sicherheitsfuge, Einlegetiefe Rost 40 mm, L/B/H 1000x390x630 mm, Art.-Nr. 24044
24105 | 4015458241055 | - | FASERFIX SUPER 300 eckig Rinne Typ 01 | 1000 | 390 | 415 | 133.65 | 6 | Palette | 262.5 | 1 | 93 | 01_Rinnenunterteil | FASERFIX SUPER 300 eckig Typ 01 - Rinnenunterteil aus faserbewehrtem Beton, Belastungsklasse A 15 - E 600 nach DIN 19580/EN 1433, CE-konform, mit verzinkter Stahlzarge, und schraublosem Schnellverschluss SIDE-LOCK, 8-fache Arretierung, ohne Querstege in der Rinnenleitung, mit Sicherheitsfuge, Einlegetiefe Rost 40 mm, L/B/H 1000x390x415 mm, Art.-Nr. 24105
24201 | 4015458242014 | - | FASERFIX SUPER 300 Rinne Typ 1 | 1000 | 390 | 415 - 420 | 151 | 6 | Palette | 249.8 | 1 | 93 | 01_Rinnenunterteil | FASERFIX SUPER 300 Typ 1 - 19 - Rinnenunterteil aus faserbewehrtem Beton, Belastungsklasse A 15 - F 900 nach DIN 19580/EN 1433, CE-konform, mit Innengefälle, mit verzinkter Stahlzarge und schraublosem Schnellverschluss SIDE-LOCK, 8-fache Arretierung, ohne Querstege in der Rinnenleitung, mit Sicherheitsfuge, Einlegetiefe Rost 40 mm, L/B/H 1000x390x415-510 mm, Art.-Nr. 24201 - 24219
24202 | 4015458242021 | - | FASERFIX SUPER 300 Rinne Typ 2 | 1000 | 390 | 420 - 425 | 152 | 6 | Palette | 249.8 | 1 | 93 | 01_Rinnenunterteil | FASERFIX SUPER 300 Typ 1 - 19 - Rinnenunterteil aus faserbewehrtem Beton, Belastungsklasse A 15 - F 900 nach DIN 19580/EN 1433, CE-konform, mit Innengefälle, mit verzinkter Stahlzarge und schraublosem Schnellverschluss SIDE-LOCK, 8-fache Arretierung, ohne Querstege in der Rinnenleitung, mit Sicherheitsfuge, Einlegetiefe Rost 40 mm, L/B/H 1000x390x415-510 mm, Art.-Nr. 24201 - 24219
24203 | 4015458242038 | - | FASERFIX SUPER 300 Rinne Typ 3 | 1000 | 390 | 425 - 430 | 153 | 6 | Palette | 249.8 | 1 | 93 | 01_Rinnenunterteil | FASERFIX SUPER 300 Typ 1 - 19 - Rinnenunterteil aus faserbewehrtem Beton, Belastungsklasse A 15 - F 900 nach DIN 19580/EN 1433, CE-konform, mit Innengefälle, mit verzinkter Stahlzarge und schraublosem Schnellverschluss SIDE-LOCK, 8-fache Arretierung, ohne Querstege in der Rinnenleitung, mit Sicherheitsfuge, Einlegetiefe Rost 40 mm, L/B/H 1000x390x415-510 mm, Art.-Nr. 24201 - 24219
24204 | 4015458242045 | - | FASERFIX SUPER 300 Rinne Typ 4 | 1000 | 390 | 430 - 435 | 154 | 6 | Palette | 249.8 | 1 | 93 | 01_Rinnenunterteil | FASERFIX SUPER 300 Typ 1 - 19 - Rinnenunterteil aus faserbewehrtem Beton, Belastungsklasse A 15 - F 900 nach DIN 19580/EN 1433, CE-konform, mit Innengefälle, mit verzinkter Stahlzarge und schraublosem Schnellverschluss SIDE-LOCK, 8-fache Arretierung, ohne Querstege in der Rinnenleitung, mit Sicherheitsfuge, Einlegetiefe Rost 40 mm, L/B/H 1000x390x415-510 mm, Art.-Nr. 24201 - 24219
24205 | 4015458242052 | - | FASERFIX SUPER 300 Rinne Typ 5 | 1000 | 390 | 435 - 440 | 155 | 6 | Palette | 249.8 | 1 | 93 | 01_Rinnenunterteil | FASERFIX SUPER 300 Typ 1 - 19 - Rinnenunterteil aus faserbewehrtem Beton, Belastungsklasse A 15 - F 900 nach DIN 19580/EN 1433, CE-konform, mit Innengefälle, mit verzinkter Stahlzarge und schraublosem Schnellverschluss SIDE-LOCK, 8-fache Arretierung, ohne Querstege in der Rinnenleitung, mit Sicherheitsfuge, Einlegetiefe Rost 40 mm, L/B/H 1000x390x415-510 mm, Art.-Nr. 24201 - 24219
24206 | 4015458242069 | - | FASERFIX SUPER 300 Rinne Typ 6 | 1000 | 390 | 440 - 445 | 156 | 6 | Palette | 249.8 | 1 | 93 | 01_Rinnenunterteil | FASERFIX SUPER 300 Typ 1 - 19 - Rinnenunterteil aus faserbewehrtem Beton, Belastungsklasse A 15 - F 900 nach DIN 19580/EN 1433, CE-konform, mit Innengefälle, mit verzinkter Stahlzarge und schraublosem Schnellverschluss SIDE-LOCK, 8-fache Arretierung, ohne Querstege in der Rinnenleitung, mit Sicherheitsfuge, Einlegetiefe Rost 40 mm, L/B/H 1000x390x415-510 mm, Art.-Nr. 24201 - 24219
24207 | 4015458242076 | - | FASERFIX SUPER 300 Rinne Typ 7 | 1000 | 390 | 445 - 450 | 157 | 6 | Palette | 249.8 | 1 | 93 | 01_Rinnenunterteil | FASERFIX SUPER 300 Typ 1 - 19 - Rinnenunterteil aus faserbewehrtem Beton, Belastungsklasse A 15 - F 900 nach DIN 19580/EN 1433, CE-konform, mit Innengefälle, mit verzinkter Stahlzarge und schraublosem Schnellverschluss SIDE-LOCK, 8-fache Arretierung, ohne Querstege in der Rinnenleitung, mit Sicherheitsfuge, Einlegetiefe Rost 40 mm, L/B/H 1000x390x415-510 mm, Art.-Nr. 24201 - 24219
24208 | 4015458242083 | - | FASERFIX SUPER 300 Rinne Typ 8 | 1000 | 390 | 450 - 455 | 158 | 6 | Palette | 249.8 | 1 | 93 | 01_Rinnenunterteil | FASERFIX SUPER 300 Typ 1 - 19 - Rinnenunterteil aus faserbewehrtem Beton, Belastungsklasse A 15 - F 900 nach DIN 19580/EN 1433, CE-konform, mit Innengefälle, mit verzinkter Stahlzarge und schraublosem Schnellverschluss SIDE-LOCK, 8-fache Arretierung, ohne Querstege in der Rinnenleitung, mit Sicherheitsfuge, Einlegetiefe Rost 40 mm, L/B/H 1000x390x415-510 mm, Art.-Nr. 24201 - 24219
24209 | 4015458242090 | - | FASERFIX SUPER 300 Rinne Typ 9 | 1000 | 390 | 455 - 460 | 159 | 6 | Palette | 249.8 | 1 | 93 | 01_Rinnenunterteil | FASERFIX SUPER 300 Typ 1 - 19 - Rinnenunterteil aus faserbewehrtem Beton, Belastungsklasse A 15 - F 900 nach DIN 19580/EN 1433, CE-konform, mit Innengefälle, mit verzinkter Stahlzarge und schraublosem Schnellverschluss SIDE-LOCK, 8-fache Arretierung, ohne Querstege in der Rinnenleitung, mit Sicherheitsfuge, Einlegetiefe Rost 40 mm, L/B/H 1000x390x415-510 mm, Art.-Nr. 24201 - 24219
24210 | 4015458242106 | - | FASERFIX SUPER 300 Rinne Typ 10 | 1000 | 390 | 460 - 465 | 160 | 6 | Palette | 249.8 | 1 | 93 | 01_Rinnenunterteil | FASERFIX SUPER 300 Typ 1 - 19 - Rinnenunterteil aus faserbewehrtem Beton, Belastungsklasse A 15 - F 900 nach DIN 19580/EN 1433, CE-konform, mit Innengefälle, mit verzinkter Stahlzarge und schraublosem Schnellverschluss SIDE-LOCK, 8-fache Arretierung, ohne Querstege in der Rinnenleitung, mit Sicherheitsfuge, Einlegetiefe Rost 40 mm, L/B/H 1000x390x415-510 mm, Art.-Nr. 24201 - 24219
24211 | 4015458242113 | - | FASERFIX SUPER 300 Rinne Typ 11 | 1000 | 390 | 465 - 470 | 161 | 6 | Palette | 249.8 | 1 | 93 | 01_Rinnenunterteil | FASERFIX SUPER 300 Typ 1 - 19 - Rinnenunterteil aus faserbewehrtem Beton, Belastungsklasse A 15 - F 900 nach DIN 19580/EN 1433, CE-konform, mit Innengefälle, mit verzinkter Stahlzarge und schraublosem Schnellverschluss SIDE-LOCK, 8-fache Arretierung, ohne Querstege in der Rinnenleitung, mit Sicherheitsfuge, Einlegetiefe Rost 40 mm, L/B/H 1000x390x415-510 mm, Art.-Nr. 24201 - 24219
24212 | 4015458242120 | - | FASERFIX SUPER 300 Rinne Typ 12 | 1000 | 390 | 470 - 475 | 162 | 6 | Palette | 249.8 | 1 | 93 | 01_Rinnenunterteil | FASERFIX SUPER 300 Typ 1 - 19 - Rinnenunterteil aus faserbewehrtem Beton, Belastungsklasse A 15 - F 900 nach DIN 19580/EN 1433, CE-konform, mit Innengefälle, mit verzinkter Stahlzarge und schraublosem Schnellverschluss SIDE-LOCK, 8-fache Arretierung, ohne Querstege in der Rinnenleitung, mit Sicherheitsfuge, Einlegetiefe Rost 40 mm, L/B/H 1000x390x415-510 mm, Art.-Nr. 24201 - 24219
24213 | 4015458242137 | - | FASERFIX SUPER 300 Rinne Typ 13 | 1000 | 390 | 475 - 480 | 163 | 6 | Palette | 249.8 | 1 | 93 | 01_Rinnenunterteil | FASERFIX SUPER 300 Typ 1 - 19 - Rinnenunterteil aus faserbewehrtem Beton, Belastungsklasse A 15 - F 900 nach DIN 19580/EN 1433, CE-konform, mit Innengefälle, mit verzinkter Stahlzarge und schraublosem Schnellverschluss SIDE-LOCK, 8-fache Arretierung, ohne Querstege in der Rinnenleitung, mit Sicherheitsfuge, Einlegetiefe Rost 40 mm, L/B/H 1000x390x415-510 mm, Art.-Nr. 24201 - 24219
24214 | 4015458242144 | - | FASERFIX SUPER 300 Rinne Typ 14 | 1000 | 390 | 480 - 485 | 164 | 6 | Palette | 249.8 | 1 | 93 | 01_Rinnenunterteil | FASERFIX SUPER 300 Typ 1 - 19 - Rinnenunterteil aus faserbewehrtem Beton, Belastungsklasse A 15 - F 900 nach DIN 19580/EN 1433, CE-konform, mit Innengefälle, mit verzinkter Stahlzarge und schraublosem Schnellverschluss SIDE-LOCK, 8-fache Arretierung, ohne Querstege in der Rinnenleitung, mit Sicherheitsfuge, Einlegetiefe Rost 40 mm, L/B/H 1000x390x415-510 mm, Art.-Nr. 24201 - 24219
24215 | 4015458242151 | - | FASERFIX SUPER 300 Rinne Typ 15 | 1000 | 390 | 485 - 490 | 165 | 6 | Palette | 249.8 | 1 | 93 | 01_Rinnenunterteil | FASERFIX SUPER 300 Typ 1 - 19 - Rinnenunterteil aus faserbewehrtem Beton, Belastungsklasse A 15 - F 900 nach DIN 19580/EN 1433, CE-konform, mit Innengefälle, mit verzinkter Stahlzarge und schraublosem Schnellverschluss SIDE-LOCK, 8-fache Arretierung, ohne Querstege in der Rinnenleitung, mit Sicherheitsfuge, Einlegetiefe Rost 40 mm, L/B/H 1000x390x415-510 mm, Art.-Nr. 24201 - 24219
24216 | 4015458242168 | - | FASERFIX SUPER 300 Rinne Typ 16 | 1000 | 390 | 490 - 495 | 166 | 6 | Palette | 249.8 | 1 | 93 | 01_Rinnenunterteil | FASERFIX SUPER 300 Typ 1 - 19 - Rinnenunterteil aus faserbewehrtem Beton, Belastungsklasse A 15 - F 900 nach DIN 19580/EN 1433, CE-konform, mit Innengefälle, mit verzinkter Stahlzarge und schraublosem Schnellverschluss SIDE-LOCK, 8-fache Arretierung, ohne Querstege in der Rinnenleitung, mit Sicherheitsfuge, Einlegetiefe Rost 40 mm, L/B/H 1000x390x415-510 mm, Art.-Nr. 24201 - 24219
24217 | 4015458242175 | - | FASERFIX SUPER 300 Rinne Typ 17 | 1000 | 390 | 495 - 500 | 167 | 6 | Palette | 249.8 | 1 | 93 | 01_Rinnenunterteil | FASERFIX SUPER 300 Typ 1 - 19 - Rinnenunterteil aus faserbewehrtem Beton, Belastungsklasse A 15 - F 900 nach DIN 19580/EN 1433, CE-konform, mit Innengefälle, mit verzinkter Stahlzarge und schraublosem Schnellverschluss SIDE-LOCK, 8-fache Arretierung, ohne Querstege in der Rinnenleitung, mit Sicherheitsfuge, Einlegetiefe Rost 40 mm, L/B/H 1000x390x415-510 mm, Art.-Nr. 24201 - 24219
24218 | 4015458242182 | - | FASERFIX SUPER 300 Rinne Typ 18 | 1000 | 390 | 500 - 505 | 168 | 6 | Palette | 249.8 | 1 | 93 | 01_Rinnenunterteil | FASERFIX SUPER 300 Typ 1 - 19 - Rinnenunterteil aus faserbewehrtem Beton, Belastungsklasse A 15 - F 900 nach DIN 19580/EN 1433, CE-konform, mit Innengefälle, mit verzinkter Stahlzarge und schraublosem Schnellverschluss SIDE-LOCK, 8-fache Arretierung, ohne Querstege in der Rinnenleitung, mit Sicherheitsfuge, Einlegetiefe Rost 40 mm, L/B/H 1000x390x415-510 mm, Art.-Nr. 24201 - 24219
24219 | 4015458242199 | - | FASERFIX SUPER 300 Rinne Typ 19 | 1000 | 390 | 505 - 510 | 169 | 6 | Palette | 249.8 | 1 | 93 | 01_Rinnenunterteil | FASERFIX SUPER 300 Typ 1 - 19 - Rinnenunterteil aus faserbewehrtem Beton, Belastungsklasse A 15 - F 900 nach DIN 19580/EN 1433, CE-konform, mit Innengefälle, mit verzinkter Stahlzarge und schraublosem Schnellverschluss SIDE-LOCK, 8-fache Arretierung, ohne Querstege in der Rinnenleitung, mit Sicherheitsfuge, Einlegetiefe Rost 40 mm, L/B/H 1000x390x415-510 mm, Art.-Nr. 24201 - 24219
4600 | 4015458046001 | 3030101 | FASERFIX SUPER 300 Rinne Typ 01 mit KTL-beschichteten Gusszargen | 1000 | 390 | 415 | 154.4 | 6 | Palette | 299.6 | 1 | 93 | 01_Rinnenunterteil | FASERFIX SUPER 300 Typ 01 - Rinnenunterteil aus faserbewehrtem Beton, Belastungsklasse A 15 - F 900 nach DIN 19580/EN 1433, CE-konform, mit KTL-beschichteter Gusszarge, ohne Querstege in der Rinnenleitung, mit Sicherheitsfuge, Einlegetiefe Rost 40 mm, 8-fach-Verschraubung pro lfdm., L/B/H 1000x390x415 mm, Art.-Nr. 4600
4649 | 4015458046490 | 3030101 | FASERFIX SUPER 300 Rinne Typ 0105 mit KTL-beschichteten Gusszargen | 500 | 390 | 415 | 79.57 | 12 | Palette | 196.3 | 1 | 93 | 01_Rinnenunterteil | FASERFIX SUPER 300 Typ 0105 - Rinnenunterteil aus faserbewehrtem Beton, Belastungsklasse A 15 - F 900 nach DIN 19580/EN 1433, CE-konform, mit KTL-beschichteter Gusszarge, ohne Querstege in der Rinnenleitung, mit Sicherheitsfuge, Einlegetiefe Rost 40 mm, 4-fach-Verschraubung pro 0,5 m-Stck., L/B/H 500x390x415 mm, Art.-Nr. 4649
4644 | 4015458046445 | 3030101 | FASERFIX SUPER 300 Rinne Typ 01H mit KTL-beschichteten Gusszargen | 1000 | 390 | 630 | 262.14 | 3 | Palette | 371 | 1 | 93 | 01_Rinnenunterteil | FASERFIX SUPER 300 Typ 01 H - Rinnenunterteil aus faserbewehrtem Beton, Belastungsklasse A 15 - F 900 nach DIN 19580/EN 1433, CE-konform, mit KTL-beschichteter Gusszarge, ohne Querstege in der Rinnenleitung, mit Sicherheitsfuge, Einlegetiefe Rost 40 mm, 8-fach-Verschraubung pro lfdm., L/B/H 1000x390x630 mm, Art.-Nr. 4644
4075 | 4015458040757 | 3030802 | Gitterrost MW 30/15 verzinkt, Kl. C 250, SUPER 300, 1 m | 1000 | 375 | 40 | 26.08 | 50 | Palette | 478.8 | 1 | 93 | 02_Abdeckung | FASERFIX SUPER 300 - Gitterrost, verzinkt, MW 30/15, Belastungsklasse A 15 - C 250 nach DIN 19580/EN 1433, CE-konform, 8-fache Arretierung, Baulänge 1000 mm, Art.-Nr. 4075
4076 | 4015458040764 | 3030802 | Gitterrost MW 30/15 verzinkt, Kl. C 250, SUPER 300, 0,5 m | 500 | 375 | 40 | 13.312 | 100 | Palette | 359.7 | 1 | 93 | 02_Abdeckung | FASERFIX SUPER 300 - Gitterrost, verzinkt, MW 30/15, Belastungsklasse A 15 - C 250 nach DIN 19580/EN 1433, CE-konform, 4-fache Arretierung, Baulänge 500 mm, Art.-Nr. 4076
4563 | 4015458045639 | - | Gussrost, SW 2 x 136/18 mm, schwarz, Kl. D 400, mit Kunststoffkappen, FASERFIX SUPER 300, 0,5 m | 500 | 377 | 40 | 16.9 | 50 | Palette | 164.4 | 1 | 93 | 02_Abdeckung | FASERFIX SUPER 300 - Gussrost aus Sphäroguss EN-GJS, SW 2 x 136/18, schwarz, mit horizontaler Schubsicherung, Belastungsklasse A 15 - D 400 nach DIN 19580/EN 1433, nicht zum Einbau quer zur Fahrbahn in Schnellstraßen und Autobahnen, CE-konform, 4-fache Arretierung, mit Kunststoffkappen, Baulänge 500 mm, Art.-Nr. 4563
4543 | 4015458045431 | - | Gussrost, SW 2 x 136/18 mm, KTL-beschichtet, Kl. D 400, mit Kunststoffkappen, FASERFIX SUPER 300, 0,5 m | 500 | 377 | 40 | 16.9 | 50 | Palette | 194 | 1 | 93 | 02_Abdeckung | FASERFIX SUPER 300 - Gussrost aus Sphäroguss EN-GJS, SW 2 x 136/18, KTL-beschichtet, mit horizontaler Schubsicherung, Belastungsklasse A 15 - D 400 nach DIN 19580/EN 1433, nicht zum Einbau quer zur Fahrbahn in Schnellstraßen und Autobahnen, CE-konform, 4-fache Arretierung, mit Kunststoffkappen, Baulänge 500 mm, Art.-Nr. 4543
4068 | 4015458040689 | 3030802 | GUGI-Guss-Gitterrost, Kl. E 600, MW 15/25, schwarz, SUPER 300, 0,5 m, mit Kunststoffkappen | 500 | 379 | 40 | 21.8 | 50 | Palette | 224.7 | 1 | 93 | 02_Abdeckung | FASERFIX SUPER 300 - GUGI-Guss-Gitterrost aus Sphäroguss EN-GJS, MW 15/25, schwarz, mit horizontaler Schubsicherung, Belastungsklasse A 15 - E 600 nach DIN 19580/EN 1433, CE-konform, 4-fache Arretierung, mit Kunststoffkappen, Baulänge 500 mm, Art.-Nr. 4068
4868 | 4015458048685 | - | GUGI-Guss-Gitterrost, Kl. E 600, MW 15/25, KTL-beschichtet, SUPER 300, 0,5 m, mit Kunststoffkappen | 500 | 379 | 40 | 22.5 | 50 | Palette | 265.1 | 1 | 93 | 02_Abdeckung | FASERFIX SUPER 300 - GUGI-Guss-Gitterrost aus Sphäroguss EN-GJS, MW 15/25, KTL-beschichtet, mit horizontaler Schubsicherung, Belastungsklasse A 15 - E 600 nach DIN 19580/EN 1433, CE-konform, 4-fache Arretierung, mit Kunststoffkappen, Baulänge 500 mm, Art.-Nr. 4868
4061 | 4015458040610 | 3030102 | Gussrost, SW 2 x 136/20 mm, schwarz, Kl. F 900, FASERFIX SUPER 300, 0,5 m, mit Kunststoffkappen | 500 | 379 | 40 | 23.2 | 50 | Palette | 192.4 | 1 | 93 | 02_Abdeckung | FASERFIX SUPER 300 - Gussrost aus Sphäroguss EN-GJS, SW 2 x 136/20, schwarz, mit horizontaler Schubsicherung, Belastungsklasse A 15 - F 900 nach DIN 19580/EN 1433, CE-konform, 4-fache Arretierung, mit Kunststoffkappen, Baulänge 500 mm, Art.-Nr. 4061
4861 | 4015458048616 | 3030802 | Gussrost, SW 2 x 136/20 mm, KTL-beschichtet, Kl. F 900, FASERFIX SUPER 300, 0,5 m, mit Kunststoffkappen | 500 | 379 | 40 | 23.2 | 50 | Palette | 225.5 | 1 | 93 | 02_Abdeckung | FASERFIX SUPER 300 - Gussrost aus Sphäroguss EN-GJS, SW 2 x 136/20, KTL-beschichtet, Belastungsklasse A 15 - F 900 nach DIN 19580/EN 1433, CE-konform, 4-fache Arretierung, mit Kunststoffkappen, Baulänge 500 mm, Art.-Nr. 4861
24050 | 4015458240508 | - | FASERFIX SUPER 300 Sinkkasten 2-tlg. ohne Abdeckung | 510 | 390 | 850 | 183.5 | 6 | Palette | 631.6 | 1 | 93 | 04_Rinnenzubehör | FASERFIX SUPER - Sinkkasten, 2-teilig, aus faserbewehrtem Beton, Belastungsklasse A 15 - F 900 nach DIN 19580/EN 1433, CE-konform, mit verzinkter Stahlzarge und schraublosem Schnellverschluss SIDE-LOCK, 4-fache Arretierung, einseitige Kanalanschlussmöglichkeit mit integrierter KG-Muffe DN/OD 200, mit herausnehmbarem verzinktem Eimer, für den beidseitigen Anschluss von allen Rinnentypen SUPER 100 - 300, L/B/H 510x390x850 mm, Art.-Nr. 24050
4652 | 4015458046520 | 3030198 | FASERFIX SUPER 300 Einlaufkasten 2-teilig, mit KTL-beschichteten Gusszargen und verzinktem Eimer | 510 | 390 | 850 | 216.5 | 6 | Palette | 769.7 | 1 | 93 | 04_Rinnenzubehör | FASERFIX SUPER - Sinkkasten, 2-teilig, aus faserbewehrtem Beton, Belastungsklasse A 15 - F 900 nach DIN 19580/EN 1433, CE-konform, mit Gusszarge, einseitige Kanalanschlussmöglichkeit mit integrierter KG-Muffe DN/OD 200, mit herausnehmbarem verzinktem Eimer, für den beidseitigen Anschluss von allen Rinnentypen SUPER 100 - 300, 4-fach-Verschraubung pro 0,5 m-Stück, L/B/H 510x390x850 mm, Art.-Nr. 4652
4054 | 4015458040542 | 3030198 | Einlaufkasten Zwischenteil, FASERFIX SUPER 300, 0,5 m | 510 | 390 | 400 | 81.66 | 8 | Palette | 134.4 | 1 | 93 | 04_Rinnenzubehör | FASERFIX SUPER 300 - Einlaufkasten-Zwischenteil, L/B/H 510x390x400 mm, Art.Nr. 4054
24060 | 4015458240607 | - | Absperrschiebersinkkasten WHG, mit verzinkten Stahlzargen, mit Absperrschieber, mit Unterflurhydrantenschlüssel und bearbeitetem GUGI-Guss-Gitterrost, Kl. E 600, MW 15/25, schwarz, 0,51 m | 510 | 390 | 850 | 204 | 6 | Palette | 2919.8 | 1 | 93 | 04_Rinnenzubehör | Absperrschiebersinkkasten WHG-geeignet, basierend auf FASERFIX SUPER-Sinkkasten, aus faserbewehrtem Beton, mit verzinkter Stahlzarge und schraublosem Schnellverschluss SIDE-LOCK, 4-fache Arretierung, mit einem bearbeiteten GUGI-Guss-Gitterrost MW 15/25, schwarz, zum Absperren eines Absperrorgans ohne Öffnen der Abdeckung, inklusive Unterflurhydrantenschlüssel und mechanischem Absperrschieber, Belastungsklasse A 15 - E 600 nach DIN 19580/EN 1433, CE-konform, an Verbindungsstelle abgedichtet, einseitige Kanalanschlussmöglichkeit DN/OD 160, für den beidseitigen Anschluss von allen Rinnentypen FASERFIX KS 100 - KS 300 sowie FASERFIX SUPER 100 - 300, L/B/H 510x390x850 mm, Art.-Nr. 24060
4081 | 4015458040818 | 3030198 | Stirnwand geschlossen, verzinkt, FASERFIX SUPER 300 Typ 01 | 0 | 390 | 415 | 2.486 | 999 | Palette | 47.3 | 1 | 93 | 04_Rinnenzubehör | FASERFIX SUPER 300 Typ 01 - Stirnwand geschlossen, verzinkt, für Rinnenanfang/Rinnenende, Art.-Nr. 4081
32973 | 4015458329739 | - | Stirnwand geschlossen, verzinkt, FASERFIX SUPER 300 Typ 1 - 10 | 0 | 390 | 460 | 2.73 | 0 | ohne | 47.3 | 1 | 93 | 04_Rinnenzubehör | FASERFIX SUPER 300 - Stirnwand geschlossen, verzinkt, für Rinnenanfang/Rinnenende, Typ 1 - 10, Art.-Nr. 32973
32974 | 4015458329746 | - | Stirnwand geschlossen, verzinkt, FASERFIX SUPER 300 Typ 11 - 020 | 0 | 390 | 510 | 3.05 | 0 | ohne | 66.7 | 1 | 93 | 04_Rinnenzubehör | FASERFIX SUPER 300 - Stirnwand geschlossen, verzinkt, für Rinnenanfang/Rinnenende, Typ 11 - 020, Art.-Nr. 32974
4083 | 4015458040832 | 3030898 | Stirnwand geschlossen, verzinkt, SUPER 300 Typ 01 H | 0 | 390 | 630 | 3.75 | 999 | Palette | 66.7 | 1 | 93 | 04_Rinnenzubehör | FASERFIX SUPER 300 Typ 01H - Stirnwand geschlossen, verzinkt, für Rinnenanfang/Rinnenende,Art.-Nr. 4083
4085 | 4015458040856 | 3030198 | Stirnwand mit KG-Auslaufstutzen DN/OD 200, verzinkt, FASERFIX SUPER 300 Typ 01 | 0 | 390 | 415 | 2.8 | 80 | Palette | 81.5 | 1 | 93 | 04_Rinnenzubehör | FASERFIX SUPER 300 Typ 01 - Stirnwand für Rinnenende, verzinkt, mit KG-Auslaufstutzen DN/OD 200, Art.-Nr. 4085
32977 | 4015458329777 | - | Stirnwand mit KG-Auslaufstutzen DN/OD 200, verzinkt, FASERFIX SUPER 300 Typ 1 - 10 | 0 | 390 | 460 | 3.268 | 0 | ohne | 81.5 | 1 | 93 | 04_Rinnenzubehör | FASERFIX SUPER 300 Typ 1 - 10 - Stirnwand für Rinnenende, verzinkt, mit KG-Auslaufstutzen DN/OD 200, Art.-Nr. 32977
32978 | 4015458329784 | - | Stirnwand mit KG-Auslaufstutzen DN/OD 200, verzinkt, FASERFIX SUPER 300 Typ 11 - 020 | 0 | 390 | 510 | 3.574 | 0 | ohne | 115.6 | 1 | 93 | 04_Rinnenzubehör | FASERFIX SUPER 300 Typ 11 - 020 - Stirnwand für Rinnenende, verzinkt, mit KG-Auslaufstutzen DN/OD 200, Art.-Nr. 32978
4088 | 4015458040887 | 3030198 | Stirnwand mit KG-Auslaufstutzen DN/OD 200, verzinkt, FASERFIX SUPER 300 Typ 01H | 0 | 390 | 630 | 4.5 | 80 | Palette | 115.6 | 1 | 93 | 04_Rinnenzubehör | FASERFIX SUPER 300 Typ 01H - Stirnwand für Rinnenende, verzinkt, mit KG-Auslaufstutzen DN/OD 200, Art.-Nr. 4088
136242 | - | - | Verlegehilfe NW 300 FASERFIX KS, FASERFIX SUPER - ausschließlich für die Verlegung von Rinnen! (Zum Verlegen sind 2 Stück notwendig) (aus Sicherheitsgründen kann keine Rückgabe erfolgen) | 0 | 0 | 0 | 3.66 | 0 | ohne | 419.5 | 1 | 93 | 04_Rinnenzubehör | Verlegehilfe NW 300 FASERFIX KS, FASERFIX SUPER - ausschließlich für die Verlegung von Rinnen! (Zum Verlegen sind 2 Stück notwendig) (aus Sicherheitsgründen kann keine Rückgabe erfolgen), Art.-Nr. 136242
993 | 4015458009938 | 1030101 | Werkseitiges Schneiden von NW 300 | 0 | 0 | 0 | 0.001 | 999 | Palette | 705 | 1 | 80 | 04_Rinnenzubehör | Werkseitiges Schneiden von Rinnen-Unterteil und Abdeckung auf beliebige Baulängen, NW 300, Art.-Nr. 993
998 | 4015458009983 | 1030101 | Gehrungsschnitte für NW 300 | 0 | 0 | 0 | 0.001 | 0 | ohne | 1099.7 | 1 | 80 | 04_Rinnenzubehör | Gehrungsschnitte von Rinnen-Unterteil und Abdeckung, NW 300, Art.-Nr. 998
978 | 4015458009785 | 1030101 | Werkseitiges Bohren von DN/OD 315 | 0 | 0 | 0 | 0.001 | 999 | Palette | 143.8 | 1 | 80 | 04_Rinnenzubehör | Werkseitiges Bohren von Anschlussöffnung DN/OD 315, Art.-Nr. 978
979 | 4015458009792 | 1030101 | Werkseitiges Einsetzen von KG-Auslaufstutzen DN/OD 315 | 0 | 0 | 0 | 0.001 | 999 | Palette | 260.1 | 1 | 80 | 04_Rinnenzubehör | Werkseitiges Einsetzen von KG-Auslaufstutzen (einschließlich Bohrung) DN/OD 315, Art.-Nr. 979
24111 | 4015458241116 | - | FASERFIX SUPER 400 Rinne Typ 01, Höhe 540 mm | 1000 | 490 | 540 | 252 | 4 | Palette | 371.6 | 1 | 93 | 01_Rinnenunterteil | FASERFIX SUPER 400 Typ 01 - Rinnenunterteil aus faserbewehrtem Beton, Belastungsklasse A 15 - F 900 nach DIN 19580/EN 1433, CE-konform, mit verzinkter Stahlzarge und schraublosem Schnellverschluss SIDE-LOCK, 8-fache Arretierung, ohne Querstege in der Rinnenleitung, mit Sicherheitsfuge, Einlegetiefe Rost 40 mm, L/B/H 1000x490x540 mm, Art.-Nr. 24111
24112 | 4015458241123 | - | FASERFIX SUPER 400 Rinne Typ 01 L mit Öffnung DN/OD 200, 1 m | 1000 | 490 | 540 | 241.52 | 4 | Palette | 371.6 | 1 | 93 | 01_Rinnenunterteil | FASERFIX SUPER 400 Typ 01 L - Rinnenunterteil aus faserbewehrtem Beton, Belastungsklasse A 15 - F 900 nach DIN 19580/EN 1433, mit Loch DN/OD 200, CE-konform, mit verzinkter Stahlzarge und schraublosem Schnellverschluss SIDE-LOCK, 8-fache Arretierung, ohne Querstege in der Rinnenleitung, mit Sicherheitsfuge, Einlegetiefe Rost 40 mm, L/B/H 1000x490x540 mm, Art.-Nr. 24112
24116 | 4015458241161 | - | FASERFIX SUPER 400 Rinne Typ 01H, Höhe 630 mm | 1000 | 490 | 630 | 258.35 | 2 | Palette | 371.6 | 1 | 93 | 01_Rinnenunterteil | FASERFIX SUPER 400 Typ 01 H - Rinnenunterteil aus faserbewehrtem Beton, Belastungsklasse A 15 - F 900 nach DIN 19580/EN 1433, CE-konform, mit verzinkter Stahlzarge und schraublosem Schnellverschluss SIDE-LOCK, 8-fache Arretierung, ohne Querstege in der Rinnenleitung, mit Sicherheitsfuge, Einlegetiefe Rost 40 mm, L/B/H 1000x490x630 mm, Art.-Nr. 24116
24011 | 4015458240119 | - | FASERFIX SUPER 400 eckig Rinne Typ 01 | 1000 | 490 | 540 | 223 | 4 | Palette | 390.2 | 1 | 93 | 01_Rinnenunterteil | FASERFIX SUPER 400 Typ 01 eckig - Rinnenunterteil aus faserbewehrtem Beton, Belastungsklasse A 15 - F 900 nach DIN 19580/EN 1433, CE-konform, mit verzinkter Stahlzarge und schraublosem Schnellverschluss SIDE-LOCK, 8-fache Arretierung, ohne Querstege in der Rinnenleitung, mit Sicherheitsfuge, Einlegetiefe Rost 40 mm, L/B/H 1000x490x540 mm, Art.-Nr. 24011
9200 | 4015458092008 | 3030101 | FASERFIX SUPER 400 Rinne Typ 01, Höhe 540 mm mit KTL-beschichteten Gusszargen | 1000 | 490 | 540 | 256 | 4 | Palette | 440 | 1 | 93 | 01_Rinnenunterteil | FASERFIX SUPER 400 Typ 01 - Rinnenunterteil aus faserbewehrtem Beton, Belastungsklasse A 15 - F 900 nach DIN 19580/EN 1433, CE-konform, mit KTL-beschichteter Gusszarge, ohne Querstege in der Rinnenleitung, mit Sicherheitsfuge, Einlegetiefe Rost 40 mm, 8-fach-Verschraubung pro lfdm., L/B/H 1000x490x540 mm, Art.-Nr. 9200
9244 | 4015458092442 | 3030101 | FASERFIX SUPER 400 Rinne Typ 01H, Höhe 630 mm, mit KTL-beschichteten Gusszargen | 1000 | 490 | 630 | 267.14 | 2 | Palette | 440 | 1 | 93 | 01_Rinnenunterteil | FASERFIX SUPER 400 Typ 01 H - Rinnenunterteil aus faserbewehrtem Beton, Belastungsklasse A 15 - F 900 nach DIN 19580/EN 1433, CE-konform, mit KTL-beschichteter Gusszarge, ohne Querstege in der Rinnenleitung, mit Sicherheitsfuge, Einlegetiefe Rost 40 mm, 8-fach-Verschraubung pro lfdm., L/B/H 1000x490x630 mm, Art.-Nr. 9244
4663 | 4015458046636 | - | Gussrost, SW 18 mm, schwarz, Kl. D 400, mit Kunststoffkappen, FASERFIX SUPER 400, 0,5 m | 500 | 477 | 40 | 25.4 | 32 | Palette | 227.1 | 1 | 93 | 02_Abdeckung | FASERFIX SUPER 400 - Gussrost aus Sphäroguss EN-GJS, SW 3 x 120/18, schwarz, mit horizontaler Schubsicherung, Belastungsklasse A 15 - D 400 nach DIN 19580/EN 1433, nicht zum Einbau quer zur Fahrbahn in Schnellstraßen und Autobahnen, CE-konform, 4-fache Arretierung, mit Kunststoffkappen, Baulänge 500 mm, Art.-Nr. 4663
4168 | 4015458041686 | 3030802 | GUGI-Guss-Gitterrost, Kl. E 600, MW 15/25, schwarz, SUPER 400, 0,5 m, mit Kunststoffkappen | 500 | 477 | 40 | 30 | 32 | Palette | 237.4 | 1 | 93 | 02_Abdeckung | FASERFIX SUPER 400 - GUGI-Guss-Gitterrost aus Sphäroguss EN-GJS, MW 15/25, schwarz, mit horizontaler Schubsicherung, Belastungsklasse A 15 - E 600 nach DIN 19580/EN 1433, CE-konform, 4-fache Arretierung, mit Kunststoffkappen, Baulänge 500 mm, Art.-Nr. 4168
4161 | 4015458041617 | 3030102 | Gussrost, Kl. F 900, FASERFIX SUPER 400, 0,5 m, mit Kunststoffkappen | 500 | 477 | 40 | 38.7 | 32 | Palette | 289.9 | 1 | 93 | 02_Abdeckung | FASERFIX SUPER 400 - Gussrost aus Sphäroguss EN-GJS, SW 3 x 120/20, schwarz, mit horizontaler Schubsicherung, Belastungsklasse A 15 - F 900 nach DIN 19580/EN 1433, CE-konform, 4-fache Arretierung, mit Kunststoffkappen, Baulänge 500 mm, Art.-Nr. 4161
24120 | 4015458241208 | - | Einlaufkasten 2-teilig, mit verzinkten Stahlzargen, mit verzinktem Eimer, FASERFIX SUPER 400 Typ 01/Typ 01E, 1 m | 1000 | 490 | 1090 | 847 | 1 | Palette | 2288.9 | 1 | 93 | 04_Rinnenzubehör | FASERFIX SUPER 400 Typ 01/Typ 01E - Einlaufkasten, 2-teilig, aus faserbewehrtem Beton, Belastungsklasse A 15 - F 900 nach DIN 19580/EN 1433, CE-konform, mit verzinkter Stahlzarge und schraublosem Schnellverschluss SIDE-LOCK, 8-fache Arretierung, einseitige Kanalanschlussmöglichkeit (seitlich) mit integrierter KG-Muffe DN/OD 200, mit herausnehmbarem verzinktem Eimer, für den beidseitigen Anschluss von FASERFIX SUPER 400 Typ 01/Typ 01E, L/B/H 1000x490x1090 mm, Art.Nr. 24120
24125 | 4015458241253 | - | Einlaufkasten 2-teilig, mit verzinkten Stahlzargen, mit verzinktem Eimer, FASERFIX SUPER 400 Typ 01H, 1 m | 1000 | 490 | 1180 | 852 | 1 | Palette | 2288.9 | 1 | 93 | 04_Rinnenzubehör | FASERFIX SUPER 400 Typ 01H - Einlaufkasten, 2-teilig, aus faserbewehrtem Beton, Belastungsklasse A 15 - F 900 nach DIN 19580/EN 1433, CE-konform, mit verzinkter Stahlzarge und schraublosem Schnellverschluss SIDE-LOCK, 8-fache Arretierung, einseitige Kanalanschlussmöglichkeit (seitlich) mit integrierter KG-Muffe DN/OD 200, mit herausnehmbarem verzinktem Eimer, für den beidseitigen Anschluss von FASERFIX SUPER 400 Typ 01H, L/B/H 1000x490x1180 mm, Art.Nr. 24125
33265 | 4015458332654 | - | Einlaufkasten 2-teilig, mit KTL-beschichteten Gusszargen, mit verzinktem Eimer, FASERFIX SUPER 400 Typ 01/Typ 01E, 1 m | 1000 | 490 | 1090 | 849.1 | 1 | Palette | 2712.4 | 1 | 98 | 04_Rinnenzubehör | FASERFIX SUPER 400 Typ 01/Typ 01E - Einlaufkasten, 2-teilig, aus faserbewehrtem Beton, Belastungsklasse A 15 - F 900 nach DIN 19580/EN 1433, CE-konform, mit KTL-beschichteter Gusszarge, 8-fach-Verschraubung pro lfdm., einseitige Kanalanschlussmöglichkeit (seitlich) mit integrierter KG-Muffe DN/OD 200, mit herausnehmbarem verzinktem Eimer, für den beidseitigen Anschluss von FASERFIX SUPER 400 Typ 01/Typ 01E, L/B/H 1000x490x1090 mm, Art.Nr. 33265
33266 | 4015458332661 | - | Einlaufkasten 2-teilig, mit KTL-beschichteten Gusszargen, mit verzinktem Eimer, FASERFIX SUPER 400 Typ 01H, 1 m | 1000 | 490 | 1180 | 860.24 | 1 | Palette | 2712.4 | 1 | 98 | 04_Rinnenzubehör | FASERFIX SUPER 400 Typ 01H - Einlaufkasten, 2-teilig, aus faserbewehrtem Beton, Belastungsklasse A 15 - F 900 nach DIN 19580/EN 1433, CE-konform, mit KTL-beschichteter Gusszarge, 8-fach-Verschraubung pro lfdm., einseitige Kanalanschlussmöglichkeit (seitlich) mit integrierter KG-Muffe DN/OD 200, mit herausnehmbarem verzinktem Eimer, für den beidseitigen Anschluss von FASERFIX SUPER 400 Typ 01H, L/B/H 1000x490x1090 mm, Art.Nr. 33266
4091 | 4015458040917 | 3030198 | Stirnwand geschlossen, verzinkt, FASERFIX SUPER 400, Typ 01 | 0 | 490 | 540 | 4.088 | 999 | Palette | 80.9 | 1 | 93 | 04_Rinnenzubehör | FASERFIX SUPER 400 Typ 01 - Stirnwand geschlossen, verzinkt, für Rinnenanfang/Rinnenende, Art.-Nr. 4091
4092 | 4015458040924 | 3030198 | Stirnwand geschlossen, verzinkt, FASERFIX SUPER 400, Typ 01H | 0 | 490 | 630 | 4.838 | 999 | Palette | 90.3 | 1 | 93 | 04_Rinnenzubehör | FASERFIX SUPER 400 Typ 01H - Stirnwand geschlossen, verzinkt, für Rinnenanfang/Rinnenende, Art.-Nr. 4092
4093 | 4015458040931 | 3030198 | Stirnwand mit KG-Auslaufstutzen DN/OD 200, verzinkt, FASERFIX SUPER 400 Typ 01 | 0 | 490 | 540 | 5.175 | 80 | Palette | 176.8 | 1 | 93 | 04_Rinnenzubehör | FASERFIX SUPER 400 Typ 01 - Stirnwand für Rinnenende, verzinkt, mit KG-Auslaufstutzen DN/OD 200, Art.-Nr. 4093
4097 | 4015458040979 | 3030198 | Stirnwand mit KG-Auslaufstutzen DN/OD 200, verzinkt, FASERFIX SUPER 400 Typ 01H | 0 | 490 | 630 | 5.2 | 25 | Palette | 176.8 | 1 | 93 | 04_Rinnenzubehör | FASERFIX SUPER 400 Typ 01H - Stirnwand für Rinnenende, verzinkt, mit KG-Auslaufstutzen DN/OD 200, Art.-Nr. 4097
42497 | 4015458424977 | - | Stirnwand mit KG-Auslaufstutzen DN/OD 315, verzinkt, FASERFIX SUPER 400 Typ 01 | 0 | 490 | 540 | 5.232 | 0 | ohne | 176.8 | 1 | 93 | 04_Rinnenzubehör | FASERFIX SUPER 400 Typ 01 - Stirnwand für Rinnenende, verzinkt, mit KG-Auslaufstutzen DN/OD 315, Art.-Nr. 42497
708 | 4015458007088 | - | Abheber für Kugelkopf-Transportanker, Bedarf = 4 Stück pro Baustelle, FASERFIX SUPER 400/500, - aus Sicherheitsgründen kann keine Rückgabe erfolgen | 0 | 0 | 0 | 1.517 | 0 | ohne | 300.5 | 1 | 27 | 04_Rinnenzubehör | Abheber für Kugelkopf-Transportanker, Bedarf = 4 Stück pro Baustelle, FASERFIX SUPER 400/500 - aus Sicherheitsgründen kann keine Rückgabe erfolgen, Art.Nr. 708
136304 | - | - | Verlegehilfe NW 400 FASERFIX SUPER - ausschließlich für die Verlegung von Rinnen! (Zum Verlegen sind 2 Stück notwendig) (aus Sicherheitsgründen kann keine Rückgabe erfolgen) | 0 | 0 | 0 | 5.234 | 0 | ohne | 507.9 | 1 | 93 | 04_Rinnenzubehör | Verlegehilfe NW 400 FASERFIX SUPER - ausschließlich für die Verlegung von Rinnen! (Zum Verlegen sind 2 Stück notwendig) (aus Sicherheitsgründen kann keine Rückgabe erfolgen), Art.-Nr. 136304
985 | 4015458009853 | 1030101 | Werkseitiges Schneiden von NW 400 | 0 | 0 | 0 | 0.001 | 0 | ohne | 984.6 | 1 | 80 | 04_Rinnenzubehör | Werkseitiges Schneiden von Rinnen-Unterteil und Abdeckung auf beliebige Baulängen, NW 400, Art.-Nr. 985
949 | 4015458009495 | 1030101 | Gehrungsschnitt FASERFIX SUPER 400 | 0 | 0 | 0 | 0.001 | 0 | ohne | 1339.4 | 1 | 80 | 04_Rinnenzubehör | Gehrungsschnitt von Rinnen-Unterteil und Abdeckung, NW 400, Art.-Nr. 949
24121 | 4015458241215 | - | FASERFIX SUPER 500 Rinne Typ 01 rund | 1000 | 590 | 630 | 302.55 | 2 | Palette | 430.5 | 1 | 93 | 01_Rinnenunterteil | FASERFIX SUPER 400 Typ 01/Typ 01E - Einlaufkasten, 2-teilig, aus faserbewehrtem Beton, Belastungsklasse A 15 - F 900 nach DIN 19580/EN 1433, CE-konform, mit verzinkter Stahlzarge und schraublosem Schnellverschluss SIDE-LOCK, 8-fache Arretierung, einseitige Kanalanschlussmöglichkeit mit PE-HD-Stutzen DN/OD 315 (seitlich), mit verzinktem Eimer, geeignet für beidseitigen Anschluss von FASERFIX SUPER 400 Typ 01/Typ 01E, L/B/H 1000x490x1090 mm, Art.-Nr. 24124
24122 | 4015458241222 | - | FASERFIX SUPER 500 Rinne Typ 01 L mit Öffnung DN/OD 200, 1 m | 1000 | 590 | 630 | 303.7 | 2 | Palette | 430.5 | 1 | 93 | 01_Rinnenunterteil | FASERFIX SUPER 500 Typ 01 L - Rinnenunterteil aus faserbewehrtem Beton, Belastungsklasse A 15 - F 900 nach DIN 19580/EN 1433, mit Loch DN/OD 200, CE-konform, mit verzinkter Stahlzarge und schraublosem Schnellverschluss SIDE-LOCK, 8-fache Arretierung, ohne Querstege in der Rinnenleitung, mit Sicherheitsfuge, Einlegetiefe Rost 40 mm, L/B/H 1000x590x630 mm, Art.-Nr. 24122
9300 | 4015458093005 | 3030101 | FASERFIX SUPER 500 Rinne Typ 01 rund mit KTL-beschichteten Gusszargen | 1000 | 590 | 630 | 308.8 | 2 | Palette | 507.5 | 1 | 93 | 01_Rinnenunterteil | FASERFIX SUPER 500 Typ 01 - Rinnenunterteil aus faserbewehrtem Beton, Belastungsklasse A 15 - F 900 nach DIN 19580/EN 1433, CE-konform, mit KTL-beschichteter Gusszarge, ohne Querstege in der Rinnenleitung, mit Sicherheitsfuge, Einlegetiefe Rost 40 mm, 8-fach-Verschraubung pro lfdm., L/B/H 1000x590x630 mm, Art.-Nr. 9300
4683 | 4015458046834 | 3030802 | Gussrost, SW 18 mm, schwarz, Kl. D 400, mit Kunststoffkappen, FASERFIX SUPER 500, 0,5 m | 500 | 577 | 40 | 32.5 | 24 | Palette | 334.5 | 1 | 93 | 02_Abdeckung | FASERFIX SUPER 500 - Gussrost aus Sphäroguss EN-GJS, SW 3 x 140/18, schwarz, mit horizontaler Schubsicherung, Belastungsklasse A 15 - D 400 nach DIN 19580/EN 1433, nicht zum Einbau quer zur Fahrbahn in Schnellstraßen und Autobahnen, CE-konform, 4-fache Arretierung, mit Kunststoffkappen, Baulänge 500 mm, Art.-Nr. 4683
4182 | 4015458041822 | 3030802 | Gussrost, Kl. E 600, FASERFIX SUPER 500, 0,5 m, mit Kunststoffkappen | 500 | 577 | 40 | 45 | 24 | Palette | 346.4 | 1 | 93 | 02_Abdeckung | FASERFIX SUPER 500 - Gussrost aus Sphäroguss EN-GJS, SW 3 x 140/20, schwarz, mit horizontaler Schubsicherung, Belastungsklasse A 15 - E 600 nach DIN 19580/EN 1433, CE-konform, 4-fache Arretierung, mit Kunststoffkappen, Baulänge 500 mm, Art.-Nr. 4182
4181 | 4015458041815 | 3030102 | Gussrost, Kl. F 900, FASERFIX SUPER 500, 0,5 m, mit Kunststoffkappen | 500 | 577 | 40 | 46.5 | 24 | Palette | 434.3 | 1 | 93 | 02_Abdeckung | FASERFIX SUPER 500 - Gussrost aus Sphäroguss EN-GJS, SW 3 x 140/20, schwarz, mit horizontaler Schubsicherung, Belastungsklasse A 15 - F 900 nach DIN 19580/EN 1433, CE-konform, 4-fache Arretierung, mit Kunststoffkappen, Baulänge 500 mm, Art.-Nr. 4181
5381 | 4015458053818 | - | Gussrost SW 3 x 140/20 mm, KTL-beschichtet, Kl. F 900, mit Kunststoffkappen, FASERFIX SUPER 500, 0,5 m | 500 | 577 | 40 | 41.66 | 24 | Palette | 508.1 | 1 | 93 | 02_Abdeckung | FASERFIX SUPER 500 - Gussrost aus Sphäroguss EN-GJS, SW 3 x 140/20 mm, KTL-beschichtet, mit horizontaler Schubsicherung, Belastungsklasse A 15 - F 900 nach DIN 19580/EN 1433, CE-konform, 4-fache Arretierung, mit Kunststoffkappen, Baulänge 500 mm, Art.-Nr. 5381
24130 | 4015458241307 | - | Einlaufkasten 2-teilig, mit verzinkten Stahlzargen, mit verzinktem Eimer, FASERFIX SUPER 500 Typ 01, 1 m | 1000 | 590 | 1180 | 1031 | 1 | Palette | 2344.4 | 1 | 93 | 04_Rinnenzubehör | FASERFIX SUPER 500 Typ 01 - Einlaufkasten, 2-teilig, aus faserbewehrtem Beton, Belastungsklasse A 15 - F 900 nach DIN 19580/EN 1433, CE-konform, mit verzinkter Stahlzarge und schraublosem Schnellverschluss SIDE-LOCK, 8-fache Arretierung, einseitige Kanalanschlussmöglichkeit (seitlich) mit integrierter KG-Muffe DN/OD 200, mit herausnehmbarem verzinktem Eimer, für den beidseitigen Anschluss von FASERFIX SUPER 500 Typ 01, L/B/H 1000x590x1180 mm, Art.-Nr. 24130
33267 | 4015458332678 | - | Einlaufkasten 2-teilig, mit KTL-beschichteten Gusszargen, mit verzinktem Eimer, FASERFIX SUPER 500, 1 m | 1000 | 590 | 1180 | 1031.9 | 1 | Palette | 2766.3 | 1 | 1 | 04_Rinnenzubehör | FASERFIX SUPER 500 - Einlaufkasten, 2-teilig, aus faserbewehrtem Beton, Belastungsklasse A 15 - F 900 nach DIN 19580/EN 1433, CE-konform, mit KTL-beschichteter Gusszarge, 8-fach-Verschraubung pro lfdm., einseitige Kanalanschlussmöglichkeit (seitlich) mit integrierter KG-Muffe DN/OD 200, mit herausnehmbarem verzinktem Eimer, für den beidseitigen Anschluss von FASERFIX SUPER 500-Rinnen, L/B/H 1000x590x1180 mm, Art.Nr. 33267
4096 | 4015458040962 | 3030198 | Stirnwand geschlossen, verzinkt, FASERFIX SUPER 500 Typ 01 | 0 | 590 | 630 | 5.778 | 999 | Palette | 133.9 | 1 | 93 | 04_Rinnenzubehör | FASERFIX SUPER 500 Typ 01 - Stirnwand geschlossen, verzinkt, für Rinnenanfang/Rinnenende, Art.-Nr. 4096
4095 | 4015458040955 | 3030198 | Stirnwand mit KG-Auslaufstutzen DN/OD 200, verzinkt, FASERFIX SUPER 500 Typ 01 | 0 | 590 | 630 | 8 | 30 | Palette | 240 | 1 | 93 | 04_Rinnenzubehör | FASERFIX SUPER 500 Typ 01 - Stirnwand für Rinnenende, verzinkt, mit KG-Auslaufstutzen DN/OD 200, Art.-Nr. 4095
136366 | - | - | Verlegehilfe NW 500 FASERFIX SUPER - ausschließlich für die Verlegung von Rinnen! (Zum Verlegen sind 2 Stück notwendig) (aus Sicherheitsgründen kann keine Rückgabe erfolgen) | 0 | 0 | 0 | 6.51 | 0 | ohne | 586.5 | 1 | 93 | 04_Rinnenzubehör | Verlegehilfe NW 500 FASERFIX SUPER - ausschließlich für die Verlegung von Rinnen! (Zum Verlegen sind 2 Stück notwendig) (aus Sicherheitsgründen kann keine Rückgabe erfolgen), Art.-Nr. 136366
989 | 4015458009891 | 1030101 | Werkseitiges Schneiden von NW 500 | 0 | 0 | 0 | 0.001 | 0 | ohne | 1264.9 | 1 | 80 | 04_Rinnenzubehör | Werkseitiges Schneiden von Rinnen-Unterteil und Abdeckung auf beliebige Baulängen, NW 500, Art.-Nr. 989
959 | 4015458009594 | 1030101 | Gehrungsschnitt FASERFIX SUPER 500 | 0 | 0 | 0 | 0.001 | 0 | ohne | 1405.6 | 1 | 80 | 04_Rinnenzubehör | Gehrungsschnitt von Rinnen-Unterteil und Abdeckung, NW 500, Art.-Nr. 959
8000 | 4015458080005 | 3030101 | FASERFIX KS 100 Rinne Typ 01 | 1000 | 160 | 160 | 32.96 | 28 | Palette | 91.8 | 1 | 94 | 01_Rinnenunterteil | FASERFIX KS 100 Typ 01 - Rinnenunterteil aus faserbewehrtem Beton, Belastungsklasse A 15 - F 900 nach DIN 19580/EN 1433, CE-konform, mit verzinkter Stahlzarge und schraublosem Schnellverschluss SIDE-LOCK, 8-fach arretiert, ohne Querstege in der Rinnenleitung, mit Sicherheitsfuge, L/B/H 1000x160x160 mm, Art.-Nr. 8000
8200 | 4015458082009 | 3030101 | FASERFIX KS 100 Rinne Typ 01 mit Edelstahlzargen | 1000 | 160 | 160 | 33.15 | 28 | Palette | 221.8 | 1 | 94 | 01_Rinnenunterteil | FASERFIX KS 100 Typ 01 - Rinnenunterteil aus faserbewehrtem Beton, Belastungsklasse A 15 - F 900 nach DIN 19580/EN 1433, CE-konform, mit Edelstahlzarge CNS 1.4301 und schraublosem Schnellverschluss SIDE-LOCK, 8-fache Arretierung, ohne Querstege in der Rinnenleitung, mit Sicherheitsfuge, L/B/H 1000x160x160 mm, Art.-Nr. 8200
8049 | 4015458080494 | 3030101 | FASERFIX KS 100 Rinne Typ 0105 | 500 | 160 | 160 | 16.51 | 56 | Palette | 71.6 | 1 | 94 | 01_Rinnenunterteil | FASERFIX KS 100 Typ 0105 - Rinnenunterteil aus faserbewehrtem Beton, Belastungsklasse A 15 - F 900 nach DIN 19580/EN 1433, CE-konform, mit verzinkter Stahlzarge und schraublosem Schnellverschluss SIDE-LOCK, 4-fache Arretierung, ohne Querstege in der Rinnenleitung, mit Sicherheitsfuge, L/B/H 500x160x160 mm, Art.Nr. 8049
8249 | 4015458082498 | 3030101 | FASERFIX KS 100 Rinne Typ 0105 mit Edelstahlzargen | 500 | 160 | 160 | 16.5 | 56 | Palette | 166.4 | 1 | 94 | 01_Rinnenunterteil | FASERFIX KS 100 Typ 0105 - Rinnenunterteil aus faserbewehrtem Beton, Belastungsklasse A 15 - F 900 nach DIN 19580/EN 1433, CE-konform, mit Edelstahlzarge CNS 1.4301 und schraublosem Schnellverschluss SIDE-LOCK, 4-fache Arretierung, ohne Querstege in der Rinnenleitung, mit Sicherheitsfuge, L/B/H 500x160x160 mm, Art.Nr. 8249
8045 | 4015458080456 | 3030101 | FASERFIX KS 100 Rinne Typ 01 L mit Öffnung DN/OD 110, 1 m | 1000 | 160 | 160 | 32.2 | 28 | Palette | 91.8 | 1 | 94 | 01_Rinnenunterteil | FASERFIX KS 100 Typ 01 L - Rinnenunterteil aus faserbewehrtem Beton, Belastungsklasse A 15 - F 900 nach DIN 19580/EN 1433, mit Loch DN/OD 110, CE-konform, mit verzinkter Stahlzarge und schraublosem Schnellverschluss SIDE-LOCK, 8-fach arretiert, ohne Querstege in der Rinnenleitung, mit Sicherheitsfuge, L/B/H 1000x160x160 mm, Art.-Nr. 8045
8245 | 4015458082450 | - | FASERFIX KS 100 Rinne Typ 01 L mit Öffnung DN/OD 110 mit Edelstahlzargen, 1 m | 1000 | 160 | 160 | 32.2 | 28 | Palette | 221.8 | 1 | 94 | 01_Rinnenunterteil | FASERFIX KS 100 Typ 01 L - Rinnenunterteil aus faserbewehrtem Beton, Belastungsklasse A 15 - F 900 nach DIN 19580/EN 1433, mit Loch DN/OD 110, CE-konform, mit Edelstahlzarge CNS 1.4301 und schraublosem Schnellverschluss SIDE-LOCK, 8-fach arretiert, ohne Querstege in der Rinnenleitung, mit Sicherheitsfuge, L/B/H 1000x160x160 mm, Art.-Nr. 8245
8041 | 4015458080418 | 3030101 | FASERFIX KS 100 Rinne Typ 05 | 1000 | 160 | 184 | 36.31 | 28 | Palette | 91.8 | 1 | 94 | 01_Rinnenunterteil | FASERFIX KS 100 Typ 05 - Rinnenunterteil aus faserbewehrtem Beton, Belastungsklasse A 15 - F 900 nach DIN 19580/EN 1433, CE-konform, mit verzinkter Stahlzarge und schraublosem Schnellverschluss SIDE-LOCK, 8-fach arretiert, ohne Querstege in der Rinnenleitung, mit Sicherheitsfuge, L/B/H 1000x160x184 mm, Art.-Nr. 8041
8241 | 4015458082412 | - | FASERFIX KS 100 Rinne Typ 05 mit Edelstahlzargen | 1000 | 160 | 184 | 38 | 28 | Palette | 185.3 | 1 | 94 | 01_Rinnenunterteil | FASERFIX KS 100 Typ 05 - Rinnenunterteil aus faserbewehrtem Beton, Belastungsklasse A 15 - F 900 nach DIN 19580/EN 1433, CE-konform, mit Edelstahlzargen und schraublosem Schnellverschluss SIDE-LOCK, 8-fach arretiert, ohne Querstege in der Rinnenleitung, mit Sicherheitsfuge, L/B/H 1000x160x184 mm, Art.-Nr. 8241
8035 | 4015458080357 | 3030101 | FASERFIX KS 100 Rinne Typ 05 L mit Öffnung DN/OD 110, 1 m | 1000 | 160 | 184 | 35.37 | 28 | Palette | 91.8 | 1 | 94 | 01_Rinnenunterteil | FASERFIX KS 100 Typ 05 L - Rinnenunterteil aus faserbewehrtem Beton, Belastungsklasse A 15 - F 900 nach DIN 19580/EN 1433, mit Loch DN/OD 110, CE-konform, mit verzinkter Stahlzarge und schraublosem Schnellverschluss SIDE-LOCK, 8-fach arretiert, ohne Querstege in der Rinnenleitung, mit Sicherheitsfuge, L/B/H 1000x160x184 mm, Art.-Nr. 8035
8235 | 4015458082351 | - | FASERFIX KS 100 Rinne Typ 05 L mit Öffnung DN/OD 110 mit Edelstahlzargen, 1 m | 1000 | 160 | 184 | 35.37 | 28 | Palette | 185.3 | 1 | 94 | 01_Rinnenunterteil | FASERFIX KS 100 Typ 05 L - Rinnenunterteil aus faserbewehrtem Beton, Belastungsklasse A 15 - F 900 nach DIN 19580/EN 1433, mit Loch DN/OD 110, CE-konform, mit Edelstahlzarge CNS 1.4301 und schraublosem Schnellverschluss SIDE-LOCK, 8-fach arretiert, ohne Querstege in der Rinnenleitung, mit Sicherheitsfuge, L/B/H 1000x160x184 mm, Art.-Nr. 8235
8042 | 4015458080425 | 3030101 | FASERFIX KS 100 Rinne Typ 010 | 1000 | 160 | 214 | 40.21 | 28 | Palette | 91.8 | 1 | 94 | 01_Rinnenunterteil | FASERFIX KS 100 Typ 010 - Rinnenunterteil aus faserbewehrtem Beton, Belastungsklasse A 15 - F 900 nach DIN 19580/EN 1433, CE-konform, mit verzinkter Stahlzarge und schraublosem Schnellverschluss SIDE-LOCK, 8-fach arretiert, ohne Querstege in der Rinnenleitung, mit Sicherheitsfuge, L/B/H 1000x160x214 mm, Art.-Nr. 8042
8242 | 4015458082429 | 3030101 | FASERFIX KS 100 Rinne Typ 010 mit Edelstahlzargen | 1000 | 160 | 214 | 43 | 28 | Palette | 221.8 | 1 | 94 | 01_Rinnenunterteil | FASERFIX KS 100 Typ 010 - Rinnenunterteil aus faserbewehrtem Beton, Belastungsklasse A 15 - F 900 nach DIN 19580/EN 1433, CE-konform, mit Edelstahlzarge CNS 1.4301 und schraublosem Schnellverschluss SIDE-LOCK, 8-fache Arretierung, ohne Querstege in der Rinnenleitung, mit Sicherheitsfuge, L/B/H 1000x160x214 mm, Art.-Nr. 8242
8050 | 4015458080500 | 3030101 | FASERFIX KS 100 Rinne Typ 01005 | 500 | 160 | 214 | 21.5 | 56 | Palette | 73.2 | 1 | 94 | 01_Rinnenunterteil | FASERFIX KS 100 Typ 01005 - Rinnenunterteil aus faserbewehrtem Beton, Belastungsklasse A 15 - F 900 nach DIN 19580/EN 1433, CE-konform, mit verzinkter Stahlzarge und schraublosem Schnellverschluss SIDE-LOCK, 4-fache Arretierung, ohne Querstege in der Rinnenleitung, mit Sicherheitsfuge, L/B/H 500x160x214 mm, Art.Nr. 8050
8046 | 4015458080463 | 3030101 | FASERFIX KS 100 Rinne Typ 010 L mit Öffnung DN/OD 110, 1 m | 1000 | 160 | 214 | 39 | 28 | Palette | 91.8 | 1 | 94 | 01_Rinnenunterteil | FASERFIX KS 100 Typ 010 L - Rinnenunterteil aus faserbewehrtem Beton, Belastungsklasse A 15 - F 900 nach DIN 19580/EN 1433, mit Loch DN/OD 110, CE-konform, mit verzinkter Stahlzarge und schraublosem Schnellverschluss SIDE-LOCK, 8-fach arretiert, ohne Querstege in der Rinnenleitung, mit Sicherheitsfuge, L/B/H 1000x160x214 mm, Art.-Nr. 8046
8246 | 4015458082467 | - | FASERFIX KS 100 Rinne Typ 010 L mit Öffnung DN/OD 110 mit Edelstahlzargen, 1 m | 1000 | 160 | 214 | 39 | 28 | Palette | 221.8 | 1 | 94 | 01_Rinnenunterteil | FASERFIX KS 100 Typ 010 L - Rinnenunterteil aus faserbewehrtem Beton, Belastungsklasse A 15 - F 900 nach DIN 19580/EN 1433, mit Loch DN/OD 110, CE-konform, mit Edelstahlzarge CNS 1.4301 und schraublosem Schnellverschluss SIDE-LOCK, 8-fach arretiert, ohne Querstege in der Rinnenleitung, mit Sicherheitsfuge, L/B/H 1000x160x214 mm, Art.-Nr. 8246
8043 | 4015458080432 | 3030101 | FASERFIX KS 100 Rinne Typ 015 | 1000 | 160 | 244 | 45.34 | 21 | Palette | 91.8 | 1 | 94 | 01_Rinnenunterteil | FASERFIX KS 100 Typ 015 - Rinnenunterteil aus faserbewehrtem Beton, Belastungsklasse A 15 - F 900 nach DIN 19580/EN 1433, CE-konform, mit verzinkter Stahlzarge und schraublosem Schnellverschluss SIDE-LOCK, 8-fach arretiert, ohne Querstege in der Rinnenleitung, mit Sicherheitsfuge, L/B/H 1000x160x244 mm, Art.-Nr. 8043
8243 | 4015458082436 | 3030101 | FASERFIX KS 100 Rinne Typ 015 mit Edelstahlzargen | 1000 | 160 | 244 | 44.5 | 21 | Palette | 221.8 | 1 | 94 | 01_Rinnenunterteil | FASERFIX KS 100 Typ 015 - Rinnenunterteil aus faserbewehrtem Beton, Belastungsklasse A 15 - F 900 nach DIN 19580/EN 1433, CE-konform, mit Edelstahlzarge CNS 1.4301 und schraublosem Schnellverschluss SIDE-LOCK, 8-fache Arretierung, ohne Querstege in der Rinnenleitung, mit Sicherheitsfuge, L/B/H 1000x160x244 mm, Art.-Nr. 8243
8036 | 4015458080364 | 3030101 | FASERFIX KS 100 Rinne Typ 015 L mit Öffnung DN/OD 110, 1 m | 1000 | 160 | 244 | 45 | 21 | Palette | 91.8 | 1 | 94 | 01_Rinnenunterteil | FASERFIX KS 100 Typ 015 L - Rinnenunterteil aus faserbewehrtem Beton, Belastungsklasse A 15 - F 900 nach DIN 19580/EN 1433, mit Loch DN/OD 110, CE-konform, mit verzinkter Stahlzarge und schraublosem Schnellverschluss SIDE-LOCK, 8-fach arretiert, ohne Querstege in der Rinnenleitung, mit Sicherheitsfuge, L/B/H 1000x160x244 mm, Art.-Nr. 8036
8236 | 4015458082368 | - | FASERFIX KS 100 Rinne Typ 015 L mit Öffnung DN/OD 110 mit Edelstahlzargen, 1 m | 1000 | 160 | 244 | 45 | 21 | Palette | 221.8 | 1 | 94 | 01_Rinnenunterteil | FASERFIX KS 100 Typ 015 L - Rinnenunterteil aus faserbewehrtem Beton, Belastungsklasse A 15 - F 900 nach DIN 19580/EN 1433, mit Loch DN/OD 110, CE-konform, mit Edelstahlzarge CNS 1.4301 und schraublosem Schnellverschluss SIDE-LOCK, 8-fach arretiert, ohne Querstege in der Rinnenleitung, mit Sicherheitsfuge, L/B/H 1000x160x244 mm, Art.-Nr. 8236
8044 | 4015458080449 | 3030101 | FASERFIX KS 100 Rinne Typ 020 | 1000 | 160 | 274 | 49 | 21 | Palette | 91.8 | 1 | 94 | 01_Rinnenunterteil | FASERFIX KS 100 Typ 020 - Rinnenunterteil aus faserbewehrtem Beton, Belastungsklasse A 15 - F 900 nach DIN 19580/EN 1433, CE-konform, mit verzinkter Stahlzarge und schraublosem Schnellverschluss SIDE-LOCK, 8-fach arretiert, ohne Querstege in der Rinnenleitung, mit Sicherheitsfuge, L/B/H 1000x160x274 mm, Art.-Nr. 8044
8244 | 4015458082443 | 3030101 | FASERFIX KS 100 Rinne Typ 020 mit Edelstahlzargen | 1000 | 160 | 274 | 49 | 21 | Palette | 221.8 | 1 | 94 | 01_Rinnenunterteil | FASERFIX KS 100 Typ 020 - Rinnenunterteil aus faserbewehrtem Beton, Belastungsklasse A 15 - F 900 nach DIN 19580/EN 1433, CE-konform, mit Edelstahlzarge CNS 1.4301 und schraublosem Schnellverschluss SIDE-LOCK, 8-fache Arretierung, ohne Querstege in der Rinnenleitung, mit Sicherheitsfuge, L/B/H 1000x160x274 mm, Art.-Nr. 8244
8037 | 4015458080371 | 3030101 | FASERFIX KS 100 Rinne Typ 020 L mit Öffnung DN/OD 110, 1 m | 1000 | 160 | 274 | 48 | 21 | Palette | 91.8 | 1 | 94 | 01_Rinnenunterteil | FASERFIX KS 100 Typ 020 L - Rinnenunterteil aus faserbewehrtem Beton, Belastungsklasse A 15 - F 900 nach DIN 19580/EN 1433, mit Loch DN/OD 110, CE-konform, mit verzinkter Stahlzarge und schraublosem Schnellverschluss SIDE-LOCK, 8-fach arretiert, ohne Querstege in der Rinnenleitung, mit Sicherheitsfuge, L/B/H 1000x160x274 mm, Art.-Nr. 8037
8237 | 4015458082375 | - | FASERFIX KS 100 Rinne Typ 020 L mit Öffnung DN/OD 110 mit Edelstahlzargen, 1 m | 1000 | 160 | 274 | 48 | 21 | Palette | 221.8 | 1 | 94 | 01_Rinnenunterteil | FASERFIX KS 100 Typ 020 L - Rinnenunterteil aus faserbewehrtem Beton, Belastungsklasse A 15 - F 900 nach DIN 19580/EN 1433, mit Loch DN/OD 110, CE-konform, mit Edelstahlzarge CNS 1.4301 und schraublosem Schnellverschluss SIDE-LOCK, 8-fach arretiert, ohne Querstege in der Rinnenleitung, mit Sicherheitsfuge, L/B/H 1000x160x274 mm, Art.-Nr. 8237
1106 | 4015458011061 | 3030101 | FASERFIX KS 100 flach Rinne Typ 80 | 1000 | 160 | 80 | 15.98 | 56 | Palette | 91.8 | 1 | 94 | 01_Rinnenunterteil | FASERFIX KS 100 flach Typ 80 - Rinnenunterteil aus faserbewehrtem Beton, geeignet für den Einsatz in Parkstellflächen, nach DIN 19580/EN 1433, CE-konform, mit verzinkter Stahlzarge und schraublosem Schnellverschluss SIDE-LOCK, 8-fach arretiert, ohne Querstege in der Rinnenleitung, mit Sicherheitsfuge, L/B/H 1000x160x80 mm, Art.-Nr. 1106
1706 | 4015458017063 | 3030101 | FASERFIX KS 100 flach Rinne mit Edelstahlzargen, Bauhöhe 80 mm | 1000 | 160 | 80 | 16.01 | 56 | Palette | 221.8 | 1 | 94 | 01_Rinnenunterteil | FASERFIX KS 100 flach Typ 80 - Rinnenunterteil aus faserbewehrtem Beton, geeignet für den Einsatz in Parkstellflächen, nach DIN 19580/EN 1433, CE-konform, mit Edelstahlzarge CNS 1.4301 und schraublosem Schnellverschluss SIDE-LOCK, 8-fach arretiert, ohne Querstege in der Rinnenleitung, mit Sicherheitsfuge, L/B/H 1000x160x80mm, Art.-Nr. 1706
1108 | 4015458011085 | 3030101 | FASERFIX KS 100 flach Rinne Typ 100 | 1000 | 160 | 100 | 19.23 | 56 | Palette | 91.8 | 1 | 94 | 01_Rinnenunterteil | FASERFIX KS 100 flach Typ 100 - Rinnenunterteil aus faserbewehrtem Beton, geeignet für den Einsatz in Parkstellflächen, nach DIN 19580/EN 1433, CE-konform, mit verzinkter Stahlzarge und schraublosem Schnellverschluss SIDE-LOCK, 8-fach arretiert, ohne Querstege in der Rinnenleitung, mit Sicherheitsfuge, L/B/H 1000x160x100mm, Art.-Nr. 1108
1708 | 4015458017087 | 3030101 | FASERFIX KS 100 flach Rinne Typ 100 mit Edelstahlzargen, Bauhöhe 100 mm | 1000 | 160 | 100 | 19.25 | 56 | Palette | 221.8 | 1 | 94 | 01_Rinnenunterteil | FASERFIX KS 100 flach Typ 100 - Rinnenunterteil aus faserbewehrtem Beton, geeignet für den Einsatz in Parkstellflächen, nach DIN 19580/EN 1433, CE-konform, mit Edelstahlzarge CNS 1.4301 und schraublosem Schnellverschluss SIDE-LOCK, 8-fach arretiert, ohne Querstege in der Rinnenleitung, mit Sicherheitsfuge, L/B/H 1000x160x100mm, Art.-Nr. 1708
1137 | 4015458011375 | 3030101 | FASERFIX KS 100 Rinne Typ 80 L mit Öffnung DN/OD 110, 1 m | 1000 | 160 | 80 | 15.33 | 56 | Palette | 91.8 | 1 | 94 | 01_Rinnenunterteil | FASERFIX KS 100 Typ 80 L - Rinnenunterteil aus faserbewehrtem Beton, Belastungsklasse A 15 - F 900 nach DIN 19580/EN 1433, mit senkrechter Öffnung DN/OD 110 im Sohlbereich, CE-konform, mit verzinkter Stahlzarge und schraublosem Schnellverschluss SIDE-LOCK, 8-fach arretiert, ohne Querstege in der Rinnenleitung, mit Sicherheitsfuge, L/B/H 1000x160x80 mm, Art.-Nr. 1137
1138 | 4015458011382 | 3030101 | FASERFIX KS 100 flach Rinne Typ 100 L mit Öffnung DN/OD 110, 1 m | 1000 | 160 | 100 | 18.58 | 56 | Palette | 91.8 | 1 | 94 | 01_Rinnenunterteil | FASERFIX KS 100 Typ 100 L - Rinnenunterteil aus faserbewehrtem Beton, Belastungsklasse A 15 - F 900 nach DIN 19580/EN 1433, mit senkrechter Öffnung DN/OD 110 im Sohlbereich, CE-konform, mit verzinkter Stahlzarge und schraublosem Schnellverschluss SIDE-LOCK, 8-fach arretiert, ohne Querstege in der Rinnenleitung, mit Sicherheitsfuge, L/B/H 1000x160x100 mm, Art.-Nr. 1138
8001 | 4015458080012 | 3030101 | FASERFIX KS 100 Rinne Typ 1 | 1000 | 160 | 160 - 166 | 33.03 | 28 | Palette | 91.8 | 1 | 94 | 01_Rinnenunterteil | FASERFIX KS 100 Typ 1-19 - Rinnenunterteil aus faserbewehrtem Beton, Belastungsklasse A 15 - F 900 nach DIN 19580/EN 1433, CE-konform, mit Innengefälle, mit verzinkter Stahlzarge und schraublosem Schnellverschluss SIDE-LOCK, 8-fach arretiert, ohne Querstege in der Rinnenleitung, mit Sicherheitsfuge, L/B/H 1000x160x160-274 mm, Art.-Nr. 8001 - 8019
8201 | 4015458082016 | 3030101 | FASERFIX KS 100 Rinne Typ 1 mit Edelstahlzargen | 1000 | 160 | 160 - 166 | 35 | 28 | Palette | 221.8 | 1 | 94 | 01_Rinnenunterteil | FASERFIX KS 100 Typ 1-19 - Rinnenunterteil aus faserbewehrtem Beton, Belastungsklasse A 15 - F 900 nach DIN 19580/EN 1433, CE-konform, mit Innengefälle, mit Edelstahlzarge CNS 1.4301 und schraublosem Schnellverschluss SIDE-LOCK, 8-fache Arretierung, ohne Querstege in der Rinnenleitung, mit Sicherheitsfuge, L/B/H 1000x160x160-274 mm, Art.-Nr. 8201-8219
8002 | 4015458080029 | 3030101 | FASERFIX KS 100 Rinne Typ 2 | 1000 | 160 | 166 - 172 | 34.09 | 28 | Palette | 91.8 | 1 | 94 | 01_Rinnenunterteil | FASERFIX KS 100 Typ 1-19 - Rinnenunterteil aus faserbewehrtem Beton, Belastungsklasse A 15 - F 900 nach DIN 19580/EN 1433, CE-konform, mit Innengefälle, mit verzinkter Stahlzarge und schraublosem Schnellverschluss SIDE-LOCK, 8-fach arretiert, ohne Querstege in der Rinnenleitung, mit Sicherheitsfuge, L/B/H 1000x160x160-274 mm, Art.-Nr. 8001 - 8019
8202 | 4015458082023 | 3030101 | FASERFIX KS 100 Rinne Typ 2 mit Edelstahlzargen | 1000 | 160 | 166 - 172 | 36.5 | 28 | Palette | 221.8 | 1 | 94 | 01_Rinnenunterteil | FASERFIX KS 100 Typ 1-19 - Rinnenunterteil aus faserbewehrtem Beton, Belastungsklasse A 15 - F 900 nach DIN 19580/EN 1433, CE-konform, mit Innengefälle, mit Edelstahlzarge CNS 1.4301 und schraublosem Schnellverschluss SIDE-LOCK, 8-fache Arretierung, ohne Querstege in der Rinnenleitung, mit Sicherheitsfuge, L/B/H 1000x160x160-274 mm, Art.-Nr. 8201-8219
8003 | 4015458080036 | 3030101 | FASERFIX KS 100 Rinne Typ 3 | 1000 | 160 | 172 - 178 | 34.68 | 28 | Palette | 91.8 | 1 | 94 | 01_Rinnenunterteil | FASERFIX KS 100 Typ 1-19 - Rinnenunterteil aus faserbewehrtem Beton, Belastungsklasse A 15 - F 900 nach DIN 19580/EN 1433, CE-konform, mit Innengefälle, mit verzinkter Stahlzarge und schraublosem Schnellverschluss SIDE-LOCK, 8-fach arretiert, ohne Querstege in der Rinnenleitung, mit Sicherheitsfuge, L/B/H 1000x160x160-274 mm, Art.-Nr. 8001 - 8019
8203 | 4015458082030 | 3030101 | FASERFIX KS 100 Rinne Typ 3 mit Edelstahlzargen | 1000 | 160 | 172 - 178 | 36.06 | 28 | Palette | 221.8 | 1 | 94 | 01_Rinnenunterteil | FASERFIX KS 100 Typ 1-19 - Rinnenunterteil aus faserbewehrtem Beton, Belastungsklasse A 15 - F 900 nach DIN 19580/EN 1433, CE-konform, mit Innengefälle, mit Edelstahlzarge CNS 1.4301 und schraublosem Schnellverschluss SIDE-LOCK, 8-fache Arretierung, ohne Querstege in der Rinnenleitung, mit Sicherheitsfuge, L/B/H 1000x160x160-274 mm, Art.-Nr. 8201-8219
8004 | 4015458080043 | 3030101 | FASERFIX KS 100 Rinne Typ 4 | 1000 | 160 | 178 - 184 | 35.61 | 28 | Palette | 91.8 | 1 | 94 | 01_Rinnenunterteil | FASERFIX KS 100 Typ 1-19 - Rinnenunterteil aus faserbewehrtem Beton, Belastungsklasse A 15 - F 900 nach DIN 19580/EN 1433, CE-konform, mit Innengefälle, mit verzinkter Stahlzarge und schraublosem Schnellverschluss SIDE-LOCK, 8-fach arretiert, ohne Querstege in der Rinnenleitung, mit Sicherheitsfuge, L/B/H 1000x160x160-274 mm, Art.-Nr. 8001 - 8019
8204 | 4015458082047 | 3030101 | FASERFIX KS 100 Rinne Typ 4 mit Edelstahlzargen | 1000 | 160 | 178 - 184 | 38 | 28 | Palette | 221.8 | 1 | 94 | 01_Rinnenunterteil | FASERFIX KS 100 Typ 1-19 - Rinnenunterteil aus faserbewehrtem Beton, Belastungsklasse A 15 - F 900 nach DIN 19580/EN 1433, CE-konform, mit Innengefälle, mit Edelstahlzarge CNS 1.4301 und schraublosem Schnellverschluss SIDE-LOCK, 8-fache Arretierung, ohne Querstege in der Rinnenleitung, mit Sicherheitsfuge, L/B/H 1000x160x160-274 mm, Art.-Nr. 8201-8219
8005 | 4015458080050 | 3030101 | FASERFIX KS 100 Rinne Typ 5 | 1000 | 160 | 184 - 190 | 36.77 | 28 | Palette | 91.8 | 1 | 94 | 01_Rinnenunterteil | FASERFIX KS 100 Typ 1-19 - Rinnenunterteil aus faserbewehrtem Beton, Belastungsklasse A 15 - F 900 nach DIN 19580/EN 1433, CE-konform, mit Innengefälle, mit verzinkter Stahlzarge und schraublosem Schnellverschluss SIDE-LOCK, 8-fach arretiert, ohne Querstege in der Rinnenleitung, mit Sicherheitsfuge, L/B/H 1000x160x160-274 mm, Art.-Nr. 8001 - 8019
8205 | 4015458082054 | 3030101 | FASERFIX KS 100 Rinne Typ 5 mit Edelstahlzargen | 1000 | 160 | 184 - 190 | 38.5 | 28 | Palette | 221.8 | 1 | 94 | 01_Rinnenunterteil | FASERFIX KS 100 Typ 1-19 - Rinnenunterteil aus faserbewehrtem Beton, Belastungsklasse A 15 - F 900 nach DIN 19580/EN 1433, CE-konform, mit Innengefälle, mit Edelstahlzarge CNS 1.4301 und schraublosem Schnellverschluss SIDE-LOCK, 8-fache Arretierung, ohne Querstege in der Rinnenleitung, mit Sicherheitsfuge, L/B/H 1000x160x160-274 mm, Art.-Nr. 8201-8219
8006 | 4015458080067 | 3030101 | FASERFIX KS 100 Rinne Typ 6 | 1000 | 160 | 190 - 196 | 37.16 | 28 | Palette | 91.8 | 1 | 94 | 01_Rinnenunterteil | FASERFIX KS 100 Typ 1-19 - Rinnenunterteil aus faserbewehrtem Beton, Belastungsklasse A 15 - F 900 nach DIN 19580/EN 1433, CE-konform, mit Innengefälle, mit verzinkter Stahlzarge und schraublosem Schnellverschluss SIDE-LOCK, 8-fach arretiert, ohne Querstege in der Rinnenleitung, mit Sicherheitsfuge, L/B/H 1000x160x160-274 mm, Art.-Nr. 8001 - 8019
8206 | 4015458082061 | 3030101 | FASERFIX KS 100 Rinne Typ 6 mit Edelstahlzargen | 1000 | 160 | 190 - 196 | 39 | 28 | Palette | 221.8 | 1 | 94 | 01_Rinnenunterteil | FASERFIX KS 100 Typ 1-19 - Rinnenunterteil aus faserbewehrtem Beton, Belastungsklasse A 15 - F 900 nach DIN 19580/EN 1433, CE-konform, mit Innengefälle, mit Edelstahlzarge CNS 1.4301 und schraublosem Schnellverschluss SIDE-LOCK, 8-fache Arretierung, ohne Querstege in der Rinnenleitung, mit Sicherheitsfuge, L/B/H 1000x160x160-274 mm, Art.-Nr. 8201-8219
8007 | 4015458080074 | 3030101 | FASERFIX KS 100 Rinne Typ 7 | 1000 | 160 | 196 - 202 | 37.9 | 21 | Palette | 91.8 | 1 | 94 | 01_Rinnenunterteil | FASERFIX KS 100 Typ 1-19 - Rinnenunterteil aus faserbewehrtem Beton, Belastungsklasse A 15 - F 900 nach DIN 19580/EN 1433, CE-konform, mit Innengefälle, mit verzinkter Stahlzarge und schraublosem Schnellverschluss SIDE-LOCK, 8-fach arretiert, ohne Querstege in der Rinnenleitung, mit Sicherheitsfuge, L/B/H 1000x160x160-274 mm, Art.-Nr. 8001 - 8019
8207 | 4015458082078 | 3030101 | FASERFIX KS 100 Rinne Typ 7 mit Edelstahlzargen | 1000 | 160 | 196 - 202 | 40 | 21 | Palette | 221.8 | 1 | 94 | 01_Rinnenunterteil | FASERFIX KS 100 Typ 1-19 - Rinnenunterteil aus faserbewehrtem Beton, Belastungsklasse A 15 - F 900 nach DIN 19580/EN 1433, CE-konform, mit Innengefälle, mit Edelstahlzarge CNS 1.4301 und schraublosem Schnellverschluss SIDE-LOCK, 8-fache Arretierung, ohne Querstege in der Rinnenleitung, mit Sicherheitsfuge, L/B/H 1000x160x160-274 mm, Art.-Nr. 8201-8219
8008 | 4015458080081 | 3030101 | FASERFIX KS 100 Rinne Typ 8 | 1000 | 160 | 202 - 208 | 38.91 | 21 | Palette | 91.8 | 1 | 94 | 01_Rinnenunterteil | FASERFIX KS 100 Typ 1-19 - Rinnenunterteil aus faserbewehrtem Beton, Belastungsklasse A 15 - F 900 nach DIN 19580/EN 1433, CE-konform, mit Innengefälle, mit verzinkter Stahlzarge und schraublosem Schnellverschluss SIDE-LOCK, 8-fach arretiert, ohne Querstege in der Rinnenleitung, mit Sicherheitsfuge, L/B/H 1000x160x160-274 mm, Art.-Nr. 8001 - 8019
8208 | 4015458082085 | 3030101 | FASERFIX KS 100 Rinne Typ 8 mit Edelstahlzargen | 1000 | 160 | 202 - 208 | 40.5 | 21 | Palette | 221.8 | 1 | 94 | 01_Rinnenunterteil | FASERFIX KS 100 Typ 1-19 - Rinnenunterteil aus faserbewehrtem Beton, Belastungsklasse A 15 - F 900 nach DIN 19580/EN 1433, CE-konform, mit Innengefälle, mit Edelstahlzarge CNS 1.4301 und schraublosem Schnellverschluss SIDE-LOCK, 8-fache Arretierung, ohne Querstege in der Rinnenleitung, mit Sicherheitsfuge, L/B/H 1000x160x160-274 mm, Art.-Nr. 8201-8219
8009 | 4015458080098 | 3030101 | FASERFIX KS 100 Rinne Typ 9 | 1000 | 160 | 208 - 214 | 39.46 | 21 | Palette | 91.8 | 1 | 94 | 01_Rinnenunterteil | FASERFIX KS 100 Typ 1-19 - Rinnenunterteil aus faserbewehrtem Beton, Belastungsklasse A 15 - F 900 nach DIN 19580/EN 1433, CE-konform, mit Innengefälle, mit verzinkter Stahlzarge und schraublosem Schnellverschluss SIDE-LOCK, 8-fach arretiert, ohne Querstege in der Rinnenleitung, mit Sicherheitsfuge, L/B/H 1000x160x160-274 mm, Art.-Nr. 8001 - 8019
8209 | 4015458082092 | 3030101 | FASERFIX KS 100 Rinne Typ 9 mit Edelstahlzargen | 1000 | 160 | 208 - 214 | 41.5 | 21 | Palette | 221.8 | 1 | 94 | 01_Rinnenunterteil | FASERFIX KS 100 Typ 1-19 - Rinnenunterteil aus faserbewehrtem Beton, Belastungsklasse A 15 - F 900 nach DIN 19580/EN 1433, CE-konform, mit Innengefälle, mit Edelstahlzarge CNS 1.4301 und schraublosem Schnellverschluss SIDE-LOCK, 8-fache Arretierung, ohne Querstege in der Rinnenleitung, mit Sicherheitsfuge, L/B/H 1000x160x160-274 mm, Art.-Nr. 8201-8219
8010 | 4015458080104 | 3030101 | FASERFIX KS 100 Rinne Typ 10 | 1000 | 160 | 214 - 220 | 39.99 | 21 | Palette | 91.8 | 1 | 94 | 01_Rinnenunterteil | FASERFIX KS 100 Typ 1-19 - Rinnenunterteil aus faserbewehrtem Beton, Belastungsklasse A 15 - F 900 nach DIN 19580/EN 1433, CE-konform, mit Innengefälle, mit verzinkter Stahlzarge und schraublosem Schnellverschluss SIDE-LOCK, 8-fach arretiert, ohne Querstege in der Rinnenleitung, mit Sicherheitsfuge, L/B/H 1000x160x160-274 mm, Art.-Nr. 8001 - 8019
8210 | 4015458082108 | 3030101 | FASERFIX KS 100 Rinne Typ 10 mit Edelstahlzargen | 1000 | 160 | 214 - 220 | 42.5 | 21 | Palette | 221.8 | 1 | 94 | 01_Rinnenunterteil | FASERFIX KS 100 Typ 1-19 - Rinnenunterteil aus faserbewehrtem Beton, Belastungsklasse A 15 - F 900 nach DIN 19580/EN 1433, CE-konform, mit Innengefälle, mit Edelstahlzarge CNS 1.4301 und schraublosem Schnellverschluss SIDE-LOCK, 8-fache Arretierung, ohne Querstege in der Rinnenleitung, mit Sicherheitsfuge, L/B/H 1000x160x160-274 mm, Art.-Nr. 8201-8219
8011 | 4015458080111 | 3030101 | FASERFIX KS 100 Rinne Typ 11 | 1000 | 160 | 220 - 226 | 42.21 | 21 | Palette | 91.8 | 1 | 94 | 01_Rinnenunterteil | FASERFIX KS 100 Typ 1-19 - Rinnenunterteil aus faserbewehrtem Beton, Belastungsklasse A 15 - F 900 nach DIN 19580/EN 1433, CE-konform, mit Innengefälle, mit verzinkter Stahlzarge und schraublosem Schnellverschluss SIDE-LOCK, 8-fach arretiert, ohne Querstege in der Rinnenleitung, mit Sicherheitsfuge, L/B/H 1000x160x160-274 mm, Art.-Nr. 8001 - 8019
8211 | 4015458082115 | 3030101 | FASERFIX KS 100 Rinne Typ 11 mit Edelstahlzargen | 1000 | 160 | 220 - 226 | 43 | 21 | Palette | 221.8 | 1 | 94 | 01_Rinnenunterteil | FASERFIX KS 100 Typ 1-19 - Rinnenunterteil aus faserbewehrtem Beton, Belastungsklasse A 15 - F 900 nach DIN 19580/EN 1433, CE-konform, mit Innengefälle, mit Edelstahlzarge CNS 1.4301 und schraublosem Schnellverschluss SIDE-LOCK, 8-fache Arretierung, ohne Querstege in der Rinnenleitung, mit Sicherheitsfuge, L/B/H 1000x160x160-274 mm, Art.-Nr. 8201-8219
8012 | 4015458080128 | 3030101 | FASERFIX KS 100 Rinne Typ 12 | 1000 | 160 | 226 - 232 | 43.47 | 21 | Palette | 91.8 | 1 | 94 | 01_Rinnenunterteil | FASERFIX KS 100 Typ 1-19 - Rinnenunterteil aus faserbewehrtem Beton, Belastungsklasse A 15 - F 900 nach DIN 19580/EN 1433, CE-konform, mit Innengefälle, mit verzinkter Stahlzarge und schraublosem Schnellverschluss SIDE-LOCK, 8-fach arretiert, ohne Querstege in der Rinnenleitung, mit Sicherheitsfuge, L/B/H 1000x160x160-274 mm, Art.-Nr. 8001 - 8019
8212 | 4015458082122 | 3030101 | FASERFIX KS 100 Rinne Typ 12 mit Edelstahlzargen | 1000 | 160 | 226 - 232 | 43.5 | 21 | Palette | 221.8 | 1 | 94 | 01_Rinnenunterteil | FASERFIX KS 100 Typ 1-19 - Rinnenunterteil aus faserbewehrtem Beton, Belastungsklasse A 15 - F 900 nach DIN 19580/EN 1433, CE-konform, mit Innengefälle, mit Edelstahlzarge CNS 1.4301 und schraublosem Schnellverschluss SIDE-LOCK, 8-fache Arretierung, ohne Querstege in der Rinnenleitung, mit Sicherheitsfuge, L/B/H 1000x160x160-274 mm, Art.-Nr. 8201-8219
8013 | 4015458080135 | 3030101 | FASERFIX KS 100 Rinne Typ 13 | 1000 | 160 | 232 - 238 | 43.99 | 21 | Palette | 91.8 | 1 | 94 | 01_Rinnenunterteil | FASERFIX KS 100 Typ 1-19 - Rinnenunterteil aus faserbewehrtem Beton, Belastungsklasse A 15 - F 900 nach DIN 19580/EN 1433, CE-konform, mit Innengefälle, mit verzinkter Stahlzarge und schraublosem Schnellverschluss SIDE-LOCK, 8-fach arretiert, ohne Querstege in der Rinnenleitung, mit Sicherheitsfuge, L/B/H 1000x160x160-274 mm, Art.-Nr. 8001 - 8019
8213 | 4015458082139 | 3030101 | FASERFIX KS 100 Rinne Typ 13 mit Edelstahlzargen | 1000 | 160 | 232 - 238 | 44 | 21 | Palette | 221.8 | 1 | 94 | 01_Rinnenunterteil | FASERFIX KS 100 Typ 1-19 - Rinnenunterteil aus faserbewehrtem Beton, Belastungsklasse A 15 - F 900 nach DIN 19580/EN 1433, CE-konform, mit Innengefälle, mit Edelstahlzarge CNS 1.4301 und schraublosem Schnellverschluss SIDE-LOCK, 8-fache Arretierung, ohne Querstege in der Rinnenleitung, mit Sicherheitsfuge, L/B/H 1000x160x160-274 mm, Art.-Nr. 8201-8219
8014 | 4015458080142 | 3030101 | FASERFIX KS 100 Rinne Typ 14 | 1000 | 160 | 238 - 244 | 44.98 | 21 | Palette | 91.8 | 1 | 94 | 01_Rinnenunterteil | FASERFIX KS 100 Typ 1-19 - Rinnenunterteil aus faserbewehrtem Beton, Belastungsklasse A 15 - F 900 nach DIN 19580/EN 1433, CE-konform, mit Innengefälle, mit verzinkter Stahlzarge und schraublosem Schnellverschluss SIDE-LOCK, 8-fach arretiert, ohne Querstege in der Rinnenleitung, mit Sicherheitsfuge, L/B/H 1000x160x160-274 mm, Art.-Nr. 8001 - 8019
8214 | 4015458082146 | 3030101 | FASERFIX KS 100 Rinne Typ 14 mit Edelstahlzargen | 1000 | 160 | 238 - 244 | 44.5 | 21 | Palette | 221.8 | 1 | 94 | 01_Rinnenunterteil | FASERFIX KS 100 Typ 1-19 - Rinnenunterteil aus faserbewehrtem Beton, Belastungsklasse A 15 - F 900 nach DIN 19580/EN 1433, CE-konform, mit Innengefälle, mit Edelstahlzarge CNS 1.4301 und schraublosem Schnellverschluss SIDE-LOCK, 8-fache Arretierung, ohne Querstege in der Rinnenleitung, mit Sicherheitsfuge, L/B/H 1000x160x160-274 mm, Art.-Nr. 8201-8219
8015 | 4015458080159 | 3030101 | FASERFIX KS 100 Rinne Typ 15 | 1000 | 160 | 244 - 250 | 45 | 21 | Palette | 91.8 | 1 | 94 | 01_Rinnenunterteil | FASERFIX KS 100 Typ 1-19 - Rinnenunterteil aus faserbewehrtem Beton, Belastungsklasse A 15 - F 900 nach DIN 19580/EN 1433, CE-konform, mit Innengefälle, mit verzinkter Stahlzarge und schraublosem Schnellverschluss SIDE-LOCK, 8-fach arretiert, ohne Querstege in der Rinnenleitung, mit Sicherheitsfuge, L/B/H 1000x160x160-274 mm, Art.-Nr. 8001 - 8019
8215 | 4015458082153 | 3030101 | FASERFIX KS 100 Rinne Typ 15 mit Edelstahlzargen | 1000 | 160 | 244 - 250 | 45.5 | 21 | Palette | 221.8 | 1 | 94 | 01_Rinnenunterteil | FASERFIX KS 100 Typ 1-19 - Rinnenunterteil aus faserbewehrtem Beton, Belastungsklasse A 15 - F 900 nach DIN 19580/EN 1433, CE-konform, mit Innengefälle, mit Edelstahlzarge CNS 1.4301 und schraublosem Schnellverschluss SIDE-LOCK, 8-fache Arretierung, ohne Querstege in der Rinnenleitung, mit Sicherheitsfuge, L/B/H 1000x160x160-274 mm, Art.-Nr. 8201-8219
8016 | 4015458080166 | 3030101 | FASERFIX KS 100 Rinne Typ 16 | 1000 | 160 | 250 - 256 | 45.48 | 21 | Palette | 91.8 | 1 | 94 | 01_Rinnenunterteil | FASERFIX KS 100 Typ 1-19 - Rinnenunterteil aus faserbewehrtem Beton, Belastungsklasse A 15 - F 900 nach DIN 19580/EN 1433, CE-konform, mit Innengefälle, mit verzinkter Stahlzarge und schraublosem Schnellverschluss SIDE-LOCK, 8-fach arretiert, ohne Querstege in der Rinnenleitung, mit Sicherheitsfuge, L/B/H 1000x160x160-274 mm, Art.-Nr. 8001 - 8019
8216 | 4015458082160 | 3030101 | FASERFIX KS 100 Rinne Typ 16 mit Edelstahlzargen | 1000 | 160 | 250 - 256 | 46.5 | 21 | Palette | 221.8 | 1 | 94 | 01_Rinnenunterteil | FASERFIX KS 100 Typ 1-19 - Rinnenunterteil aus faserbewehrtem Beton, Belastungsklasse A 15 - F 900 nach DIN 19580/EN 1433, CE-konform, mit Innengefälle, mit Edelstahlzarge CNS 1.4301 und schraublosem Schnellverschluss SIDE-LOCK, 8-fache Arretierung, ohne Querstege in der Rinnenleitung, mit Sicherheitsfuge, L/B/H 1000x160x160-274 mm, Art.-Nr. 8201-8219
8017 | 4015458080173 | 3030101 | FASERFIX KS 100 Rinne Typ 17 | 1000 | 160 | 256 - 262 | 46.8 | 21 | Palette | 91.8 | 1 | 94 | 01_Rinnenunterteil | FASERFIX KS 100 Typ 1-19 - Rinnenunterteil aus faserbewehrtem Beton, Belastungsklasse A 15 - F 900 nach DIN 19580/EN 1433, CE-konform, mit Innengefälle, mit verzinkter Stahlzarge und schraublosem Schnellverschluss SIDE-LOCK, 8-fach arretiert, ohne Querstege in der Rinnenleitung, mit Sicherheitsfuge, L/B/H 1000x160x160-274 mm, Art.-Nr. 8001 - 8019
8217 | 4015458082177 | 3030101 | FASERFIX KS 100 Rinne Typ 17 mit Edelstahlzargen | 1000 | 160 | 256 - 262 | 47 | 21 | Palette | 221.8 | 1 | 94 | 01_Rinnenunterteil | FASERFIX KS 100 Typ 1-19 - Rinnenunterteil aus faserbewehrtem Beton, Belastungsklasse A 15 - F 900 nach DIN 19580/EN 1433, CE-konform, mit Innengefälle, mit Edelstahlzarge CNS 1.4301 und schraublosem Schnellverschluss SIDE-LOCK, 8-fache Arretierung, ohne Querstege in der Rinnenleitung, mit Sicherheitsfuge, L/B/H 1000x160x160-274 mm, Art.-Nr. 8201-8219
8018 | 4015458080180 | 3030101 | FASERFIX KS 100 Rinne Typ 18 | 1000 | 160 | 262 - 268 | 47.67 | 21 | Palette | 91.8 | 1 | 94 | 01_Rinnenunterteil | FASERFIX KS 100 Typ 1-19 - Rinnenunterteil aus faserbewehrtem Beton, Belastungsklasse A 15 - F 900 nach DIN 19580/EN 1433, CE-konform, mit Innengefälle, mit verzinkter Stahlzarge und schraublosem Schnellverschluss SIDE-LOCK, 8-fach arretiert, ohne Querstege in der Rinnenleitung, mit Sicherheitsfuge, L/B/H 1000x160x160-274 mm, Art.-Nr. 8001 - 8019
8218 | 4015458082184 | 3030101 | FASERFIX KS 100 Rinne Typ 18 mit Edelstahlzargen | 1000 | 160 | 262 - 268 | 47.5 | 21 | Palette | 221.8 | 1 | 94 | 01_Rinnenunterteil | FASERFIX KS 100 Typ 1-19 - Rinnenunterteil aus faserbewehrtem Beton, Belastungsklasse A 15 - F 900 nach DIN 19580/EN 1433, CE-konform, mit Innengefälle, mit Edelstahlzarge CNS 1.4301 und schraublosem Schnellverschluss SIDE-LOCK, 8-fache Arretierung, ohne Querstege in der Rinnenleitung, mit Sicherheitsfuge, L/B/H 1000x160x160-274 mm, Art.-Nr. 8201-8219
8019 | 4015458080197 | 3030101 | FASERFIX KS 100 Rinne Typ 19 | 1000 | 160 | 268 - 274 | 48 | 21 | Palette | 91.8 | 1 | 94 | 01_Rinnenunterteil | FASERFIX KS 100 Typ 1-19 - Rinnenunterteil aus faserbewehrtem Beton, Belastungsklasse A 15 - F 900 nach DIN 19580/EN 1433, CE-konform, mit Innengefälle, mit verzinkter Stahlzarge und schraublosem Schnellverschluss SIDE-LOCK, 8-fach arretiert, ohne Querstege in der Rinnenleitung, mit Sicherheitsfuge, L/B/H 1000x160x160-274 mm, Art.-Nr. 8001 - 8019
8219 | 4015458082191 | 3030101 | FASERFIX KS 100 Rinne Typ 19 mit Edelstahlzargen | 1000 | 160 | 268 - 274 | 48 | 21 | Palette | 221.8 | 1 | 94 | 01_Rinnenunterteil | FASERFIX KS 100 Typ 1-19 - Rinnenunterteil aus faserbewehrtem Beton, Belastungsklasse A 15 - F 900 nach DIN 19580/EN 1433, CE-konform, mit Innengefälle, mit Edelstahlzarge CNS 1.4301 und schraublosem Schnellverschluss SIDE-LOCK, 8-fache Arretierung, ohne Querstege in der Rinnenleitung, mit Sicherheitsfuge, L/B/H 1000x160x160-274 mm, Art.-Nr. 8201-8219
8161 | 4015458081613 | 3030802 | Stegrost, verzinkt, Kl. A 15, KS 100, 1 m | 1000 | 149 | 20 | 2.75 | 300 | Palette | 36.8 | 1 | 94 | 02_Abdeckung | KS 100 - Stegrost, verzinkt, Belastungsklasse A 15 nach DIN 19580/ EN 1433, CE-konform, Baulänge 1000 mm, Art.-Nr. 8161
8163 | 4015458081637 | 3030802 | Stegrost, Edelstahl, Kl. A 15, KS 100, 1 m | 1000 | 149 | 20 | 2.3 | 300 | Palette | 159.5 | 1 | 94 | 02_Abdeckung | KS 100 - Stegrost, Edelstahl CNS 1.4301, Belastungsklasse A 15 nach DIN 19580/EN 1433, CE-konform, Baulänge 1000 mm, Art.-Nr. 8163
8162 | 4015458081620 | 3030802 | Stegrost, verzinkt, Kl. A 15, KS 100, 0,5 m | 500 | 149 | 20 | 1.3 | 600 | Palette | 23.7 | 1 | 94 | 02_Abdeckung | KS 100 - Stegrost, verzinkt, Belastungsklasse A 15 nach DIN 19580/EN 1433, CE-konform, Baulänge 500 mm, Art.-Nr. 8162
8164 | 4015458081644 | 3030802 | Stegrost, Edelstahl, Kl. A 15, KS 100, 0,5 m | 500 | 149 | 20 | 1.35 | 600 | Palette | 113.7 | 1 | 94 | 02_Abdeckung | KS 100 - Stegrost, Edelstahl CNS 1.4301, Belastungsklasse A 15 nach DIN 19580/EN 1433, CE-konform, Baulänge 500 mm, Art.-Nr. 8164
8590 | 4015458085901 | 3030802 | Längsstabrost, Edelstahl, Kl. A 15, KS 100, 1 m | 1000 | 149 | 20 | 5.94 | 202 | Palette | Anfrage | 1 | 94 | 02_Abdeckung | KS 100 - Längsstabrost, Edelstahl CNS 1.4301, mit horizontaler Schubsicherung, Belastungsklasse A 15 nach DIN 19580/EN 1433, CE-konform, 8-fache Arretierung, Baulänge 1000 mm, Art.-Nr. 8590
8591 | 4015458085918 | 3030802 | Längsstabrost, Edelstahl, Kl. A 15, KS 100, 0,5 m | 500 | 149 | 20 | 2.975 | 200 | Palette | Anfrage | 1 | 94 | 02_Abdeckung | KS 100 - Längsstabrost, EdelstahlCNS 1.4301, mit horizontaler Schubsicherung, Belastungsklasse A 15 nach DIN 19580/EN 1433, CE-konform, 4-fache Arretierung, Baulänge 500 mm, Art.-Nr. 8591
8099 | 4015458080999 | 3030802 | GUGI-Kunststoff-Gitterrost MW 15/25, schwarz, Klasse B 125, KS/RF PRO 100, 0,5 m | 500 | 149 | 20 | 0.9 | 264 | Palette | 38.5 | 1 | 94 | 02_Abdeckung | KS 100/RECYFIX PRO 100 - GUGI-Kunststoff-Gitterrost MW 15/25, schwarz, aus verstärktem Polyamid, mit horizontaler Schubsicherung und Arretierung, Belastungsklasse A 15 - B 125, Baulänge 500 mm, Art.-Nr. 8099
8151 | 4015458081514 | 3030802 | Gitterrost MW 30/10 verzinkt, Kl. B 125, KS 100, 1 m | 1000 | 149 | 20 | 3.966 | 200 | Palette | 64 | 1 | 94 | 02_Abdeckung | KS 100 - Gitterrost, verzinkt, MW 30/10, mit horizontaler Schubsicherung, Belastungsklasse A 15 - B 125 nach DIN 19580/EN 1433, CE-konform, 8-fache Arretierung, Baulänge 1000 mm, Art.-Nr. 8151
8152 | 4015458081521 | 3030802 | Gitterrost MW 30/10 verzinkt, Kl. B 125, KS 100, 0,5 m | 500 | 149 | 20 | 2 | 200 | Palette | 46.3 | 1 | 94 | 02_Abdeckung | KS 100 - Gitterrost, verzinkt, MW 30/10, mit horizontaler Schubsicherung, Belastungsklasse A 15 - B 125 nach DIN 19580/EN 1433, CE-konform, 4-fache Arretierung, Baulänge 500 mm, Art.-Nr. 8152
8077 | 4015458080777 | 3030802 | Gitterrost MW 30/30 verzinkt, Kl. B 125, KS 100, 1 m | 1000 | 149 | 20 | 3 | 200 | Palette | 58.3 | 1 | 94 | 02_Abdeckung | KS 100 - Gitterrost, verzinkt, MW 30/30, Belastungsklasse A 15 - B 125 nach DIN 19580/EN 1433, CE-konform, 8-fache Arretierung, Baulänge 1000 mm, Art.-Nr. 8077
8078 | 4015458080784 | 3030802 | Gitterrost MW 30/30 verzinkt, Kl. B 125, KS 100, 0,5 m | 500 | 149 | 20 | 1.5 | 400 | Palette | 43.9 | 1 | 94 | 02_Abdeckung | KS 100 - Gitterrost, verzinkt, MW 30/30, Belastungsklasse A 15 - B 125 nach DIN 19580/EN 1433, CE-konform, 4-fache Arretierung, Baulänge 500 mm, Art.-Nr. 8078
28064 | 4015458280641 | - | Gussrost, Kl. C 250, SW 14 mm, KS 100, 0,5 m | 500 | 149 | 20 | 3.413 | 264 | Palette | 50.7 | 1 | 94 | 02_Abdeckung | KS 100 - Gussrost aus Sphäroguss EN-GJS, SW 100/14, schwarz, mit horizontaler Schubsicherung, Belastungsklasse A 15 - C 250 nach DIN 19580/EN 1433, CE-konform, 4-fache Arretierung, Baulänge 500 mm, Art.-Nr. 28064
8864 | 4015458088643 | 3030802 | Gussrost, Kl. C 250, SW 100/14, KTL-beschichtet, KS 100, 0,5 m | 500 | 149 | 20 | 3.3 | 264 | Palette | 60.7 | 1 | 94 | 02_Abdeckung | KS 100 - Gussrost aus Sphäroguss EN-GJS, SW 100/14, KTL-beschichtet, mit horizontaler Schubsicherung, Belastungsklasse A 15 - C 250 nach DIN 19580/EN 1433, CE-konform, 4-fache Arretierung, Baulänge 500 mm, Art.-Nr. 8864
29864 | 4015458298646 | - | Gussrost SW 100/14 mm, verzinkt, Kl. C 250, FASERFIX KS 100, 0,5 m | 500 | 149 | 20 | 3.41 | 264 | Palette | 81 | 1 | 94 | 02_Abdeckung | KS 100 - Gussrost aus Sphäroguss EN-GJS, SW 100/14 mm, verzinkt, mit horizontaler Schubsicherung, Belastungsklasse A 15 - C 250 nach DIN 19580/EN 1433, CE-konform, 4-fache Arretierung, Baulänge 500 mm, Art.-Nr. 29864
28068 | 4015458280689 | - | Gussrost, Kl. C 250, SW 6 mm, KS 100, 0,5 m | 500 | 149 | 20 | 3.6 | 264 | Palette | 58.1 | 1 | 94 | 02_Abdeckung | KS 100 - Gussrost aus Sphäroguss EN-GJS, SW 100/6, schwarz, mit horizontaler Schubsicherung, Belastungsklasse A 15 - C 250 nach DIN 19580/EN 1433, CE-konform, 4-fache Arretierung, Baulänge 500 mm, Art.-Nr. 28068
8868 | 4015458088681 | 3030802 | Gussrost, Kl. C 250, SW 100/6, KTL-beschichtet, KS 100, 0,5 m | 500 | 149 | 20 | 3.6 | 264 | Palette | 68.6 | 1 | 94 | 02_Abdeckung | KS 100 - Gussrost aus Sphäroguss EN-GJS, SW 100/6, KTL-beschichtet, mit horizontaler Schubsicherung, Belastungsklasse A 15 - C 250 nach DIN 19580/EN 1433, CE-konform, 4-fache Arretierung, Baulänge 500 mm, Art.-Nr. 8868
29868 | 4015458298684 | - | Gussrost SW 100/6 mm, verzinkt, Kl. C 250, FASERFIX KS 100, 0,5 m | 500 | 149 | 20 | 3.6 | 264 | Palette | 93 | 1 | 94 | 02_Abdeckung | KS 100 - Gussrost aus Sphäroguss EN-GJS, SW 100/6 mm, verzinkt, mit horizontaler Schubsicherung, Belastungsklasse A 15 - C 250 nach DIN 19580/EN 1433, CE-konform, 4-fache Arretierung, Baulänge 500 mm, Art.-Nr. 29868
8876 | 4015458088766 | 3030802 | Guss-Längsstabrost, Stababstand 9 mm, Kl. C 250, verzinkt, KS 100, 0,5 m | 500 | 149 | 20 | 3.652 | 264 | Palette | 96.2 | 1 | 94 | 02_Abdeckung | KS 100 - Guss-Längsstabrost aus Sphäroguss EN-GJS, Stababstand 9 mm, verzinkt, Belastungsklasse A 15 - C 250 nach DIN 19580/EN 1433, CE-konform, 4-fache Arretierung, Baulänge 500 mm, Art.-Nr. 8876
8875 | 4015458088759 | 3030802 | Guss-Längsstabrost, Stababstand 9 mm, Kl. C 250, KTL-beschichtet, KS 100, 0,5 m | 500 | 149 | 20 | 3.652 | 264 | Palette | 71.7 | 1 | 94 | 02_Abdeckung | KS 100 - Guss-Längsstabrost aus Sphäroguss EN-GJS, Stababstand 9 mm, KTL-beschichtet, Belastungsklasse A 15 - C 250 nach DIN 19580/EN 1433, CE-konform, 4-fache Arretierung, Baulänge 500 mm, Art.-Nr. 8875
8098 | 4015458080982 | 3030802 | FIBRETEC Stegrost, SW 9 mm, schwarz, Kl. C 250, FASERFIX KS 100, 0,5 m | 500 | 149 | 20 | 1.05 | 264 | Palette | 47.8 | 1 | 94 | 02_Abdeckung | FASERFIX KS 100 - FIBRETEC Stegrost SW 9 mm mit horizontaler Schubsicherung und Arretierung, schwarz, aus verstärktem Polyamid, Belastungsklasse A 15 - C 250, Baulänge 500 mm, Art.-Nr. 8098
8100 | 4015458081002 | - | FIBRETEC Stegrost, SW 9 mm, Farbe Sand, Klasse C 250, FASERFIX KS 100, 0,5 m | 500 | 149 | 20 | 1.05 | 264 | Palette | 81.3 | 1 | 94 | 02_Abdeckung | FASERFIX KS 100 - FIBRETEC Stegrost SW 9 mm, Farbe Sand, aus verstärktem Polyamid, mit horizontaler Schubsicherung und Arretierung, Belastungsklasse A 15 - C 250, Baulänge 500 mm, Art.-Nr. 8100
8102 | 4015458081026 | - | FIBRETEC Stegrost, SW 9 mm, Farbe Farn, Klasse C 250, FASERFIX KS 100, 0,5 m | 500 | 149 | 20 | 1.05 | 264 | Palette | 81.3 | 1 | 94 | 02_Abdeckung | FASERFIX KS 100 - FIBRETEC Stegrost SW 9 mm, Farbe Farn, aus verstärktem Polyamid, mit horizontaler Schubsicherung und Arretierung, Belastungsklasse A 15 - C 250, Baulänge 500 mm, Art.-Nr. 8102
8101 | 4015458081019 | - | FIBRETEC Stegrost, SW 9 mm, Farbe Stein, Kl. C 250, FASERFIX KS 100, 0,5 m | 500 | 149 | 20 | 1.05 | 264 | Palette | 81.3 | 1 | 94 | 02_Abdeckung | FASERFIX KS 100 - FIBRETEC Stegrost SW 9 mm, Farbe Stein, aus verstärktem Polyamid, mit horizontaler Schubsicherung und Arretierung, Belastungsklasse A 15 - C 250, Baulänge 500 mm, Art.-Nr. 8101
8154 | 4015458081545 | 3030802 | Gitterrost MW 30/10 verzinkt, Kl. C 250, KS 100, 1 m | 1000 | 149 | 20 | 5 | 200 | Palette | 81.6 | 1 | 94 | 02_Abdeckung | KS 100 - Gitterrost, verzinkt, MW 30/10, mit horizontaler Schubsicherung, Belastungsklasse A 15 - C 250 nach DIN 19580/EN 1433, CE-konform, 8-fache Arretierung, Baulänge 1000 mm, Art.-Nr. 8154
28577 | 4015458285776 | - | Gitterrost MW 30/10, Edelstahl, Kl. C 250, KS 100, 1 m | 1000 | 149 | 20 | 5.2 | 200 | Palette | 419.9 | 1 | 94 | 02_Abdeckung | KS 100 - Gitterrost, Edelstahl CNS 1.4301, MW 30/10, mit horizontaler Schubsicherung, Belastungsklasse A 15 - C 250 nach DIN 19580/EN 1433, CE-konform, 8-fache Arretierung, Baulänge 1000 mm, Art.-Nr. 28577
8155 | 4015458081552 | 3030802 | Gitterrost MW 30/10 verzinkt, Kl. C 250, KS 100, 0,5 m | 500 | 149 | 20 | 2.6 | 400 | Palette | 60.7 | 1 | 94 | 02_Abdeckung | KS 100 - Gitterrost, verzinkt, MW 30/10, mit horizontaler Schubsicherung, Belastungsklasse A 15 - C 250 nach DIN 19580/EN 1433, CE-konform, 4-fache Arretierung, Baulänge 500 mm, Art.-Nr. 8155
28578 | 4015458285783 | - | Gitterrost MW 30/10, Edelstahl, Kl. C 250, KS 100, 0,5 m | 500 | 149 | 20 | 2.6 | 400 | Palette | 283.4 | 1 | 94 | 02_Abdeckung | KS 100 - Gitterrost, Edelstahl CNS 1.4301, MW 30/10, mit horizontaler Schubsicherung, Belastungsklasse A 15 - C 250 nach DIN 19580/EN 1433, CE-konform, 4-fache Arretierung, Baulänge 500 mm, Art.-Nr. 28578
28073 | 4015458280733 | - | Gitterrost MW 30/30 verzinkt, Kl. C 250, KS 100, 1 m | 1000 | 149 | 20 | 4.4 | 200 | Palette | 78 | 1 | 94 | 02_Abdeckung | KS 100 - Gitterrost, verzinkt, MW 30/30, Belastungsklasse A 15 - C 250 nach DIN 19580/EN 1433, CE-konform, 8-fache Arretierung, Baulänge 1000 mm, Art.-Nr. 28073
28074 | 4015458280740 | - | Gitterrost MW 30/30 verzinkt, Kl. C 250, KS 100, 0,5 m | 500 | 149 | 20 | 2.2 | 400 | Palette | 55.8 | 1 | 94 | 02_Abdeckung | KS 100 - Gitterrost, verzinkt, MW 30/30, Belastungsklasse A 15 - C 250 nach DIN 19580/EN 1433, CE-konform, 4-fache Arretierung, Baulänge 500 mm, Art.-Nr. 28074
28167 | 4015458281679 | - | Doppelstegrost, verzinkt, Kl. C 250, KS 100, 1 m | 1000 | 149 | 20 | 5.282 | 192 | Palette | 87 | 1 | 94 | 02_Abdeckung | KS 100 - Doppelstegrost, verzinkt, mit horizontaler Schubsicherung, Belastungsklasse A 15 - C 250 nach DIN 19580/EN 1433, CE-konform, 8-fache Arretierung, Baulänge 1000 mm, Art.-Nr. 28167
28169 | 4015458281693 | - | Doppelstegrost, Edelstahl, Kl. C 250, KS 100, 1 m | 1000 | 149 | 20 | 5.1 | 192 | Palette | 353 | 1 | 94 | 02_Abdeckung | KS 100 - Doppelstegrost, Edelstahl CNS 1.4301, mit horizontaler Schubsicherung, Belastungsklasse A 15 - C 250 nach DIN 19580/EN 1433, CE-konform, 8-fache Arretierung, Baulänge 1000 mm, Art.-Nr. 28169
28168 | 4015458281686 | - | Doppelstegrost, verzinkt, Kl. C 250, KS 100, 0,5 m | 500 | 149 | 20 | 2.6 | 384 | Palette | 60.6 | 1 | 94 | 02_Abdeckung | KS 100 - Doppelstegrost, verzinkt, mit horizontaler Schubsicherung, Belastungsklasse A 15 - C 250 nach DIN 19580/EN 1433, CE-konform, 4-fache Arretierung, Baulänge 500 mm, Art.-Nr. 28168
28170 | 4015458281709 | - | Doppelstegrost, Edelstahl, Kl. C 250, KS 100, 0,5 m | 500 | 149 | 20 | 2.532 | 384 | Palette | 250.4 | 1 | 94 | 02_Abdeckung | KS 100 - Doppelstegrost, Edelstahl CNS 1.4301, mit horizontaler Schubsicherung, Belastungsklasse A 15 - C 250 nach DIN 19580/EN 1433, CE-konform, 4-fache Arretierung, Baulänge 500 mm, Art.-Nr. 28170
28171 | 4015458281716 | - | Lochrost, verzinkt, Kl. C 250, KS 100, 1 m | 1000 | 149 | 20 | 5.3 | 192 | Palette | 128.5 | 1 | 94 | 02_Abdeckung | KS 100 - Lochrost, verzinkt, mit horizontaler Schubsicherung, Belastungsklasse A 15 - C 250 nach DIN 19580/EN 1433, CE-konform, 8-fache Arretierung, Baulänge 1000 mm, Art.-Nr. 28171
28177 | 4015458281778 | - | Lochrost, Edelstahl, Kl. C 250, KS 100, 1 m | 1000 | 149 | 20 | 5.5 | 192 | Palette | 419.9 | 1 | 94 | 02_Abdeckung | KS 100 - Lochrost, Edelstahl CNS 1.4301, mit horizontaler Schubsicherung, Belastungsklasse A 15 - C 250 nach DIN 19580/EN 1433, CE-konform, 8-fache Arretierung, Baulänge 1000 mm, Art.-Nr. 28177
28172 | 4015458281723 | - | Lochrost, verzinkt, Kl. C 250, KS 100, 0,5 m | 500 | 149 | 20 | 2.6 | 384 | Palette | 85.1 | 1 | 94 | 02_Abdeckung | KS 100 - Lochrost, verzinkt, mit horizontaler Schubsicherung, Belastungsklasse A 15 - C 250 nach DIN 19580/EN 1433, CE-konform, 4-fache Arretierung, Baulänge 500 mm, Art.-Nr. 28172
28178 | 4015458281785 | - | Lochrost, Edelstahl, Kl. C 250, KS 100, 0,5 m | 500 | 149 | 20 | 2.8 | 384 | Palette | 283.4 | 1 | 94 | 02_Abdeckung | KS 100 - Lochrost, Edelstahl CNS 1.4301, mit horizontaler Schubsicherung, Belastungsklasse A 15 - C 250 nach DIN 19580/EN 1433, CE-konform, 4-fache Arretierung, Baulänge 500 mm, Art.-Nr. 28178
28063 | 4015458280634 | - | Gussrost, Kl. D 400, SW 14 mm, KS 100, 0,5 m | 500 | 149 | 20 | 3.661 | 264 | Palette | 66.7 | 1 | 94 | 02_Abdeckung | KS 100 - Gussrost aus Sphäroguss EN-GJS, SW 100/14, schwarz, mit horizontaler Schubsicherung, Belastungsklasse A 15 - D 400 nach DIN 19580/EN 1433, nicht zum Einbau quer zur Fahrbahn in Schnellstraßen und Autobahnen, CE-konform, 4-fache Arretierung, Baulänge 500 mm, Art.-Nr. 28063
8863 | 4015458088636 | 3030802 | Gussrost, Kl. D 400, SW 14 mm, KTL-beschichtet, KS 100, 0,5 m | 500 | 149 | 20 | 3.7 | 264 | Palette | 76.5 | 1 | 94 | 02_Abdeckung | KS 100 - Gussrost aus Sphäroguss EN-GJS, SW 100/14, KTL-beschichtet, mit horizontaler Schubsicherung, Belastungsklasse A 15 - D 400 nach DIN 19580/EN 1433, nicht zum Einbau quer zur Fahrbahn in Schnellstraßen und Autobahnen, CE-konform, 4-fache Arretierung, Baulänge 500 mm, Art.-Nr. 8863
29863 | 4015458298639 | - | Gussrost SW 100/14 mm, verzinkt, Kl. D 400, FASERFIX KS 100, 0,5 m | 500 | 149 | 20 | 3.66 | 264 | Palette | 106.6 | 1 | 94 | 02_Abdeckung | KS 100 - Gussrost aus Sphäroguss EN-GJS, SW 100/14 mm, verzinkt, mit horizontaler Schubsicherung, Belastungsklasse A 15 - D 400 nach DIN 19580/EN 1433, nicht zum Einbau quer zur Fahrbahn in Schnellstraßen und Autobahnen, CE-konform, 4-fache Arretierung, Baulänge 500 mm, Art.-Nr. 29863
8871 | 4015458088711 | - | Gussrost Metropolis, Kl. D 400, KTL-beschichtet, KS 100, 0,5 m | 500 | 149 | 20 | 5.1 | 198 | Palette | 84 | 1 | 94 | 02_Abdeckung | KS 100 - Gussrost aus Sphäroguss EN-GJS, Typ Metropolis, KTL-beschichtet, mit horizontaler Schubsicherung, Belastungsklasse A 15 - D 400 nach DIN 19580/EN 1433, nicht zum Einbau quer zur Fahrbahn in Schnellstraßen und Autobahnen, CE-konform, 4-fache Arretierung, Baulänge 500 mm, Art.-Nr. 8871
8869 | 4015458088698 | 3030802 | Guss-Längsstabrost, Stababstand 9 mm, Kl. D 400, KTL-beschichtet, KS 100, 0,5 m | 500 | 149 | 20 | 4.15 | 264 | Palette | 71.7 | 1 | 94 | 02_Abdeckung | KS 100 - Guss-Längsstabrost aus Sphäroguss EN-GJS, Stababstand 9 mm, KTL-beschichtet, mit horizontaler Schubsicherung, Belastungsklasse A 15 - D 400 nach DIN 19580/EN 1433, nicht zum Einbau quer zur Fahrbahn in Schnellstraßen und Autobahnen, CE-konform, 4-fache Arretierung, Baulänge 500 mm, Art.-Nr. 8869
8870 | 4015458088704 | 3030802 | Guss-Längsstabrost, Stababstand 9 mm, Kl. D 400, verzinkt, KS 100, 0,5 m | 500 | 149 | 20 | 4.15 | 264 | Palette | 96.2 | 1 | 94 | 02_Abdeckung | KS 100 - Guss-Längsstabrost aus Sphäroguss EN-GJS, Stababstand 9 mm, verzinkt, mit horizontaler Schubsicherung, Belastungsklasse A 15 - D 400 nach DIN 19580/EN 1433, nicht zum Einbau quer zur Fahrbahn in Schnellstraßen und Autobahnen, CE-konform, 4-fache Arretierung, Baulänge 500 mm, Art.-Nr. 8870
28066 | 4015458280665 | - | Gussrost, Kl. E 600, SW 6 mm, KS 100, 0,5 m | 500 | 149 | 20 | 4.135 | 264 | Palette | 69.6 | 1 | 94 | 02_Abdeckung | KS 100 - Gussrost aus Sphäroguss EN-GJS, SW 100/6, schwarz, mit horizontaler Schubsicherung, Belastungsklasse A 15 - E 600 nach DIN 19580/EN 1433, CE-konform, 4-fache Arretierung, Baulänge 500 mm, Art.-Nr. 28066
28062 | 4015458280627 | - | Gussrost, Kl. E 600, SW 14 mm, KS 100, 0,5 m | 500 | 149 | 20 | 4.136 | 264 | Palette | 67.5 | 1 | 94 | 02_Abdeckung | KS 100 - Gussrost aus Sphäroguss EN-GJS, SW 100/14, schwarz, mit horizontaler Schubsicherung, Belastungsklasse A 15 - E 600 nach DIN 19580/EN 1433, CE-konform, 4-fache Arretierung, Baulänge 500 mm, Art.-Nr. 28062
8866 | 4015458088667 | 3030802 | Gussrost, Kl. E 600, SW 6 mm, KTL-beschichtet, KS 100, 0,5 m | 500 | 149 | 20 | 4 | 264 | Palette | 83.4 | 1 | 94 | 02_Abdeckung | KS 100 - Gussrost aus Sphäroguss EN-GJS, SW 100/6, KTL-beschichtet, mit horizontaler Schubsicherung, Belastungsklasse A 15 - E 600 nach DIN 19580/EN 1433, CE-konform, 4-fache Arretierung, Baulänge 500 mm, Art.-Nr. 8866
8862 | 4015458088629 | 3030802 | Gussrost, Kl. E 600, SW 100/14, KTL-beschichtet, KS 100, 0,5 m | 500 | 149 | 20 | 4.2 | 264 | Palette | 77.7 | 1 | 94 | 02_Abdeckung | KS 100 - Gussrost aus Sphäroguss EN-GJS, SW 100/14, KTL-beschichtet, mit horizontaler Schubsicherung, Belastungsklasse A 15 - E 600 nach DIN 19580/EN 1433, CE-konform, 4-fache Arretierung, Baulänge 500 mm, Art.-Nr. 8862
29862 | 4015458298622 | - | Gussrost SW 100/14 mm, verzinkt, Kl. E 600, FASERFIX KS 100, 0,5 m | 500 | 149 | 20 | 4.136 | 264 | Palette | 103.9 | 1 | 94 | 02_Abdeckung | KS 100 - Gussrost aus Sphäroguss EN-GJS, SW 100/14 mm, verzinkt, mit horizontaler Schubsicherung, Belastungsklasse A 15 - E 600 nach DIN 19580/EN 1433, CE-konform, 4-fache Arretierung, Baulänge 500 mm, Art.-Nr. 29862
28079 | 4015458280795 | - | GUGI-Guss-Gitterrost, Kl. E 600, MW 15/25, schwarz, KS 100, 0,5 m | 500 | 149 | 20 | 4.5 | 264 | Palette | 68.7 | 1 | 94 | 02_Abdeckung | KS 100 - GUGI-Guss-Gitterrost aus Sphäroguss EN-GJS, MW 15/25, schwarz, mit horizontaler Schubsicherung, Belastungsklasse A 15 - E 600 nach DIN 19580/EN 1433, CE-konform, 4-fache Arretierung, Baulänge 500 mm, Art.-Nr. 28079
8879 | 4015458088797 | 3030802 | GUGI-Guss-Gitterrost, Kl. E 600, MW 15/25, KTL-beschichtet, KS 100, 0,5 m | 500 | 149 | 20 | 4.5 | 264 | Palette | 81.4 | 1 | 94 | 02_Abdeckung | KS 100 - GUGI-Guss-Gitterrost aus Sphäroguss EN-GJS, MW 15/25, KTL-beschichtet, mit horizontaler Schubsicherung, Belastungsklasse A 15 - E 600 nach DIN 19580/EN 1433, CE-konform, 4-fache Arretierung, Baulänge 500 mm, Art.-Nr. 8879
28080 | 4015458280801 | - | GUGI-Guss-Gitterrost, Kl. E 600, MW 15/25, verzinkt, KS 100, 0,5 m | 500 | 149 | 20 | 4.6 | 264 | Palette | 84 | 1 | 94 | 02_Abdeckung | KS 100 - GUGI-Guss-Gitterrost aus Sphäroguss EN-GJS, MW 15/25, verzinkt, mit horizontaler Schubsicherung, Belastungsklasse A 15 - E 600 nach DIN 19580/EN 1433, CE-konform, 4-fache Arretierung, Baulänge 500 mm, Art.-Nr. 28080
28071 | 4015458280719 | - | Gitterrost MW 11/30 verzinkt, Kl. E 600, KS 100, 1 m | 1000 | 149 | 20 | 11 | 96 | Palette | 217.7 | 1 | 94 | 02_Abdeckung | KS 100 - Gitterrost, verzinkt, MW 11/30, mit horizontaler Schubsicherung, Belastungsklasse A 15 - E 600 nach DIN 19580/EN 1433, CE-konform, 8-fache Arretierung, Baulänge 1000 mm, Art.-Nr. 28071
28571 | 4015458285714 | - | Gitterrost MW 11/30, Edelstahl, Kl. E 600, KS 100, 1 m | 1000 | 149 | 20 | 11.4 | 96 | Palette | 721 | 1 | 94 | 02_Abdeckung | KS 100 - Gitterrost, Edelstahl CNS 1.4301, MW 11/30, mit horizontaler Schubsicherung, Belastungsklasse A 15 - E 600 nach DIN 19580/EN 1433, CE-konform, 8-fache Arretierung, Baulänge 1000 mm, Art.-Nr. 28571
28072 | 4015458280726 | - | Gitterrost MW 11/30 verzinkt, Kl. E 600, KS 100, 0,5 m | 500 | 149 | 20 | 5.85 | 192 | Palette | 148.1 | 1 | 94 | 02_Abdeckung | KS 100 - Gitterrost, verzinkt, MW 11/30, Belastungsklasse A 15 - E 600 nach DIN 19580/EN 1433, CE-konform, 4-fache Arretierung, Baulänge 500 mm, Art.-Nr. 28072
28572 | 4015458285721 | - | Gitterrost MW 11/30, Edelstahl, Kl. E 600, KS 100, 0,5 m | 500 | 149 | 20 | 5.8 | 192 | Palette | 481.3 | 1 | 94 | 02_Abdeckung | KS 100 - Gitterrost, Edelstahl CNS 1.4301, MW 11/30, mit horizontaler Schubsicherung, Belastungsklasse A 15 - E 600 nach DIN 19580/EN 1433, CE-konform, 4-fache Arretierung, Baulänge 500 mm, Art.-Nr. 28572
28061 | 4015458280610 | - | Gussrost, Kl. F 900, SW 14 mm, KS 100, 0,5 m | 500 | 149 | 20 | 4.5 | 264 | Palette | 76.3 | 1 | 94 | 02_Abdeckung | KS 100 - Gussrost aus Sphäroguss EN-GJS, SW 100/14, schwarz, mit horizontaler Schubsicherung, Belastungsklasse A 15 - F 900 nach DIN 19580/EN 1433, CE-konform, 4-fache Arretierung, Baulänge 500 mm, Art.-Nr. 28061
8081 | 4015458080814 | 3030198 | Stirnwand geschlossen, verzinkt, FASERFIX KS 100 Typ 0105 und 01 | 0 | 160 | 160 | 0.365 | 999 | Palette | 18.8 | 1 | 94 | 04_Rinnenzubehör | FASERFIX KS 100 - Stirnwand geschlossen, verzinkt, für Rinnenanfang/Rinnenende, Typ 01, Art.-Nr. 8081
8181 | 4015458081811 | 3030198 | Stirnwand geschlossen, Edelstahl, FASERFIX KS 100 Typ 01 | 0 | 160 | 160 | 0.36 | 999 | Palette | 64.7 | 1 | 94 | 04_Rinnenzubehör | FASERFIX KS 100 - Stirnwand geschlossen, Edelstahl, für Rinnenanfang/Rinnenende, Typ 01, Art.-Nr. 8181
8082 | 4015458080821 | 3030198 | Stirnwand geschlossen, verzinkt, FASERFIX KS 100 Typ 1 - 10 | 0 | 160 | 214 | 0.496 | 999 | Palette | 18.8 | 1 | 94 | 04_Rinnenzubehör | FASERFIX KS 100 - Stirnwand geschlossen, verzinkt, für Rinnenanfang/Rinnenende, Typ 1 - 10, Art.-Nr. 8082
8182 | 4015458081828 | 3030198 | Stirnwand geschlossen, Edelstahl, FASERFIX KS 100 Typ 1 - 10 | 0 | 160 | 214 | 0.496 | 999 | Palette | 64.7 | 1 | 94 | 04_Rinnenzubehör | FASERFIX KS 100 - Stirnwand geschlossen, Edelstahl, für Rinnenanfang/Rinnenende, Typ 1 - 10, Art.-Nr. 8182
8083 | 4015458080838 | 3030198 | Stirnwand geschlossen, verzinkt, FASERFIX KS 100 Typ 11 - 020 | 0 | 160 | 274 | 0.636 | 999 | Palette | 18.8 | 1 | 94 | 04_Rinnenzubehör | FASERFIX KS 100 - Stirnwand geschlossen, verzinkt, für Rinnenanfang/Rinnenende, Typ 11 - 020, Art.-Nr. 8083
8183 | 4015458081835 | 3030198 | Stirnwand geschlossen, Edelstahl, FASERFIX KS 100, Typ 11 - 020 | 0 | 160 | 274 | 0.48 | 999 | Palette | 64.7 | 1 | 94 | 04_Rinnenzubehör | FASERFIX KS 100 - Stirnwand geschlossen, Edelstahl, für Rinnenanfang/Rinnenende, Typ 11 - 020, Art.-Nr. 8183
1181 | 4015458011818 | 3030198 | Stirnwand geschlossen, verzinkt, FASERFIX KS 100 Typ 80 | 0 | 160 | 80 | 0.194 | 999 | Palette | 17.4 | 1 | 94 | 04_Rinnenzubehör | FASERFIX KS 100 flach Typ 80 - Stirnwand geschlossen, verzinkt, für Rinnenanfang/Rinnenende, Art.-Nr. 1181
1681 | 4015458016813 | 3030198 | Stirnwand geschlossen, Edelstahl, FASERFIX KS 100 Typ 80 | 0 | 160 | 80 | 0.198 | 999 | Palette | 64.7 | 1 | 94 | 04_Rinnenzubehör | FASERFIX KS 100 Typ 80 - Stirnwand geschlossen, Edelstahl, für Rinnenanfang/Rinnenende, Art.-Nr. 1681
1183 | 4015458011832 | 3030198 | Stirnwand geschlossen, verzinkt, FASERFIX KS 100 Typ 100 | 0 | 160 | 100 | 0.244 | 999 | Palette | 17.4 | 1 | 94 | 04_Rinnenzubehör | FASERFIX KS 100 flach Typ 100 - Stirnwand geschlossen, verzinkt, für Rinnenanfang/Rinnenende, Art.-Nr. 1183
1683 | 4015458016837 | 3030198 | Stirnwand geschlossen, Edelstahl, FASERFIX KS 100 Typ 100 | 0 | 160 | 100 | 0.248 | 999 | Palette | 64.7 | 1 | 94 | 04_Rinnenzubehör | FASERFIX KS 100 Typ 100 - Stirnwand geschlossen, Edelstahl, für Rinnenanfang/Rinnenende, Art.-Nr. 1683
8087 | 4015458080876 | 3030198 | Stirnwand mit KG-Auslaufstutzen DN/OD 110, verzinkt, FASERFIX KS 100 Typ 01 - 10 | 0 | 160 | 214 | 0.585 | 200 | Gitterbox | 36.9 | 1 | 94 | 04_Rinnenzubehör | FASERFIX KS 100 Typ 01 - 10 - Stirnwand für Rinnenende, verzinkt, mit KG-Auslaufstutzen DN/OD 110, Art.-Nr. 8087
8186 | 4015458081866 | 3030898 | Stirnwand mit KG-Auslaufstutzen DN/OD 110, Edelstahl, FASERFIX KS 100 Typ 01 - 10 | 0 | 160 | 214 | 0.7 | 150 | Palette | 74.1 | 1 | 94 | 04_Rinnenzubehör | FASERFIX KS 100 Typ 01 - 10 - Stirnwand für Rinnenende, Edelstahl, mit KG-Auslaufstutzen DN/OD 110, Art.-Nr. 8186
8089 | 4015458080890 | 3030198 | Stirnwand mit KG-Auslaufstutzen DN/OD 110, verzinkt, FASERFIX KS 100 Typ 11 - 020 | 0 | 160 | 274 | 0.732 | 0 | ohne | 36.9 | 1 | 94 | 04_Rinnenzubehör | FASERFIX KS 100 Typ 11 - 020 - Stirnwand für Rinnenende, verzinkt, mit KG-Auslaufstutzen DN/OD 110, Art.-Nr. 8089
8187 | 4015458081873 | 3030198 | Stirnwand mit KG-Auslaufstutzen DN/OD 110, Edelstahl, FASERFIX KS 100 Typ 11 - 020 | 0 | 160 | 274 | 0.9 | 80 | Palette | 74.1 | 1 | 94 | 04_Rinnenzubehör | FASERFIX KS 100 Typ 11 - 020 - Stirnwand für Rinnenende, Edelstahl, mit KG-Auslaufstutzen DN/OD 110, Art.-Nr. 8187
966 | 4015458009662 | 3030898 | Geruchverschluss für Einlaufkasten 100, waagerecht, mit Dichtring, DN/OD 110, zum seitlichen Anschluss, schwarz | 0 | 0 | 0 | 0.11 | 35 | Karton | 15 | 1 | 24 | 04_Rinnenzubehör | Geruchverschluss für Einlaufkasten 100, waagerecht, mit Dichtring, DN/OD 110, zum seitlichen Anschluss, schwarz, Art.-Nr. 966
961 | 4015458009617 | 3030898 | Geruchverschluss DN/OD 110, außen | 0 | 0 | 0 | 0.365 | 999 | Palette | 11.7 | 1 | 24 | 04_Rinnenzubehör | Geruchverschluss DN/OD 110, außen, Art.-Nr. 961
903 | 4015458009037 | 3030898 | KG-Auslaufstutzen DN/OD 110 | 0 | 0 | 0 | 0.2 | 360 | Gitterbox | 5.4 | 1 | 24 | 04_Rinnenzubehör | KG-Auslaufstutzen DN/OD 110, Art.-Nr. 903
98210 | 4015458982101 | 3030198 | Zusätzliche Vandalensicherung für FASERFIX KS 100, schwarz, komplett mit Schraube, schwarz, für Gussroste, Guss-und Kunststoff-Gitterroste (nicht für geschlossene Gussroste; für Guss-Längsstabroste separate Art.Nr.) | 28 | 117 | 35 | 0.113 | 0 | ohne | 5.8 | 1 | 94 | Knebel | Zusätzliche Vandalensicherung für FASERFIX KS 100, schwarz, komplett mit Schraube, schwarz, für Gussroste, Guss-und Kunststoff-Gitterroste (nicht für geschlossene Gussroste; für Guss-Längsstabroste separate Art.Nr.) Art.Nr. 98210
98211 | 4015458982118 | - | Zusätzliche Vandalensicherung für FASERFIX KS 100, schwarz, komplett mit Edelstahl-Schraube, für Stegroste/Doppelstegroste verzinkt/Edelstahl | 28 | 117 | 35 | 0 | 0 | ohne | 5.8 | 1 | 94 | Knebel | Zusätzliche Vandalensicherung für FASERFIX KS 100, schwarz, komplett mit Edelstahl-Schraube, für Stegroste/Doppelstegroste verzinkt/Edelstahl, Art.Nr. 98211
98212 | 4015458982125 | - | Zusätzliche Vandalensicherung für FASERFIX KS 100, schwarz, komplett mit Edelstahl-Schraube, für Lochroste, verzinkt/Edelstahl sowie für Guss-Längsstabroste, verzinkt | 28 | 117 | 40 | 0 | 0 | ohne | 5.8 | 1 | 94 | Knebel | Zusätzliche Vandalensicherung für FASERFIX KS 100, schwarz, komplett mit Edelstahl-Schraube, für Lochroste, verzinkt/Edelstahl sowie für Guss-Längsstabroste, verzinkt, Art.Nr. 98212
98213 | 4015458982132 | - | Zusätzliche Vandalensicherung für FASERFIX KS 100, schwarz, komplett mit Schraube, schwarz, für FIBRETEC-Stegroste sowie für Guss-Längsstabroste, KTL-beschichtet | 28 | 117 | 50 | 0 | 0 | ohne | 5.8 | 1 | 94 | Knebel | Zusätzliche Vandalensicherung für FASERFIX KS 100, schwarz, komplett mit Schraube, schwarz, für FIBRETEC-Stegroste sowie für Guss-Längsstabroste, KTL-beschichtet, Art.Nr. 98213
971 | 4015458009716 | 1030101 | Werkseitiges Bohren von DN/OD 75 | 0 | 0 | 0 | 0.001 | 999 | Palette | 81.8 | 1 | 80 | 04_Rinnenzubehör | Werkseitiges Bohren von Anschlussöffnungen DN/OD 75, Art.-Nr. 971
11000 | 4015458110009 | 3030101 | FASERFIX KS 150 Rinne Typ 01 | 1000 | 210 | 220 | 54.47 | 15 | Palette | 98.8 | 1 | 94 | 01_Rinnenunterteil | FASERFIX KS 150 Typ 01 - Rinnenunterteil aus faserbewehrtem Beton, Belastungsklasse A 15 - F 900 nach DIN 19580/EN 1433, CE-konform, mit verzinkter Stahlzarge und schraublosem Schnellverschluss SIDE-LOCK, 8-fach arretiert, ohne Querstege in der Rinnenleitung, mit Sicherheitsfuge, L/B/H 1000x210x220 mm, Art.-Nr. 11000
11500 | 4015458115004 | 3030101 | FASERFIX KS 150 Rinne Typ 01 mit Edelstahlzargen | 1000 | 210 | 220 | 55.46 | 15 | Palette | 241.6 | 1 | 94 | 01_Rinnenunterteil | FASERFIX KS 150 Typ 01 - Rinnenunterteil aus faserbewehrtem Beton, Belastungsklasse A 15 - F 900 nach DIN 19580/EN 1433, CE-konform, mit Edelstahlzarge CNS 1.4301 und schraublosem Schnellverschluss SIDE-LOCK, 8-fach arretiert, ohne Querstege in der Rinnenleitung, mit Sicherheitsfuge, L/B/H 1000x210x220 mm, Art.-Nr. 11500
11035 | 4015458110351 | 3030101 | FASERFIX KS 150 Rinne Typ 01 L mit Öffnung DN/OD 160, 1 m | 1000 | 210 | 220 | 54 | 15 | Palette | 98.8 | 1 | 94 | 01_Rinnenunterteil | FASERFIX KS 150 Typ 01 L - Rinnenunterteil aus faserbewehrtem Beton, Belastungsklasse A 15 - F 900 nach DIN 19580/EN 1433, mit senkrechter Öffnung DN/OD 160 im Sohlbereich, CE-konform, mit verzinkter Stahlzarge und schraublosem Schnellverschluss SIDE-LOCK, 8-fach arretiert, ohne Querstege in der Rinnenleitung, mit Sicherheitsfuge, L/B/H 1000x210x220 mm, Art.-Nr. 11035
11049 | 4015458110498 | - | FASERFIX KS 150 Rinne Typ 0105 | 500 | 210 | 220 | 27 | 30 | Palette | 77.1 | 1 | 94 | 01_Rinnenunterteil | FASERFIX KS 150 Typ 0105 - Rinnenunterteil aus faserbewehrtem Beton, Belastungsklasse A 15 - F 900 nach DIN 19580/EN 1433, CE-konform, mit verzinkter Stahlzarge und schraublosem Schnellverschluss SIDELOCK, 4-fache Arretierung, ohne Querstege in der Rinnenleitung, mit Sicherheitsfuge, L/B/H 500x210x220 mm, Art.-Nr. 11049
11042 | 4015458110429 | 3030101 | FASERFIX KS 150 Rinne Typ 010 | 1000 | 210 | 265 | 60.17 | 15 | Palette | 98.8 | 1 | 94 | 01_Rinnenunterteil | FASERFIX KS 150 Typ 010 - Rinnenunterteil aus faserbewehrtem Beton, Belastungsklasse A 15 - F 900 nach DIN 19580/EN 1433, CE-konform, mit verzinkter Stahlzarge und schraublosem Schnellverschluss SIDE-LOCK, 8-fach arretiert, ohne Querstege in der Rinnenleitung, mit Sicherheitsfuge, L/B/H 1000x210x265 mm, Art.-Nr. 11042
11542 | 4015458115424 | 3030101 | FASERFIX KS 150 Rinne Typ 010 mit Edelstahlzargen | 1000 | 210 | 265 | 63.5 | 15 | Palette | 241.6 | 1 | 94 | 01_Rinnenunterteil | FASERFIX KS 150 Typ 010 - Rinnenunterteil aus faserbewehrtem Beton, Belastungsklasse A 15 - F 900 nach DIN 19580/EN 1433, CE-konform, mit Edelstahlzarge CNS 1.4301 und schraublosem Schnellverschluss SIDE-LOCK, 8-fach arretiert, ohne Querstege in der Rinnenleitung, mit Sicherheitsfuge, L/B/H 1000x210x265 mm, Art.-Nr. 11542
11036 | 4015458110368 | 3030101 | FASERFIX KS 150 Rinne Typ 010 L mit Öffnung DN/OD 160, 1 m | 1000 | 210 | 265 | 61 | 15 | Palette | 98.8 | 1 | 94 | 01_Rinnenunterteil | FASERFIX KS 150 Typ 010 L - Rinnenunterteil aus faserbewehrtem Beton, Belastungsklasse A 15 - F 900 nach DIN 19580/EN 1433, mit Loch DN/OD 160, CE-konform, mit verzinkter Stahlzarge und schraublosem Schnellverschluss SIDE-LOCK, 8-fach arretiert, ohne Querstege in der Rinnenleitung, mit Sicherheitsfuge, L/B/H 1000x210x265 mm, Art.-Nr. 11036
11043 | 4015458110436 | - | FASERFIX KS 150 Rinne Typ 015 | 1000 | 210 | 290 | 66 | 10 | Palette | 98.8 | 1 | 94 | 01_Rinnenunterteil | FASERFIX KS 150 Typ 015 - Rinnenunterteil aus faserbewehrtem Beton, Belastungsklasse A 15 - E 600 nach DIN 19580/EN 1433, CE-konform, mit verzinkter Stahlzarge und schraublosem Schnellverschluss SIDE-LOCK, 8-fache Arretierung, ohne Querstege in der Rinnenleitung, mit Sicherheitsfuge, L/B/H 100x210x290 mm, Art.-Nr. 11043
11044 | 4015458110443 | 3030101 | FASERFIX KS 150 Rinne Typ 020 | 1000 | 210 | 315 | 69.55 | 10 | Palette | 98.8 | 1 | 94 | 01_Rinnenunterteil | FASERFIX KS 150 Typ 020 - Rinnenunterteil aus faserbewehrtem Beton, Belastungsklasse A 15 - F 900 nach DIN 19580/EN 1433, CE-konform, mit verzinkter Stahlzarge und schraublosem Schnellverschluss SIDE-LOCK, 8-fach arretiert, ohne Querstege in der Rinnenleitung, mit Sicherheitsfuge, L/B/H 1000x210x315 mm, Art.-Nr. 11044
11544 | 4015458115448 | 3030101 | FASERFIX KS 150 Rinne Typ 020 mit Edelstahlzargen | 1000 | 210 | 315 | 72 | 10 | Palette | 241.6 | 1 | 94 | 01_Rinnenunterteil | FASERFIX KS 150 Typ 020 - Rinnenunterteil aus faserbewehrtem Beton, Belastungsklasse A 15 - F 900 nach DIN 19580/EN 1433, CE-konform, mit Edelstahlzarge CNS 1.4301 und schraublosem Schnellverschluss SIDE-LOCK, 8-fach arretiert, ohne Querstege in der Rinnenleitung, mit Sicherheitsfuge, L/B/H 1000x210x315 mm, Art.-Nr. 11544
11037 | 4015458110375 | 3030101 | FASERFIX KS 150 Rinne Typ 020 L mit Öffnung DN/OD 160, 1 m | 1000 | 210 | 315 | 68 | 10 | Palette | 98.8 | 1 | 94 | 01_Rinnenunterteil | FASERFIX KS 150 Typ 020 L - Rinnenunterteil aus faserbewehrtem Beton, Belastungsklasse A 15 - F 900 nach DIN 19580/EN 1433, mit Loch DN/OD 160, CE-konform, mit verzinkter Stahlzarge und schraublosem Schnellverschluss SIDE-LOCK, 8-fach arretiert, ohne Querstege in der Rinnenleitung, mit Sicherheitsfuge, L/B/H 1000x210x315 mm, Art.-Nr. 11037
2121 | 4015458021213 | 3030101 | FASERFIX KS 150 flach Rinne Typ 110 | 1000 | 210 | 110 | 28.27 | 30 | Palette | 98.8 | 1 | 94 | 01_Rinnenunterteil | FASERFIX KS 150 flach Typ 110 - Rinnenunterteil aus faserbewehrtem Beton, geeignet für den Einsatz in Parkstellflächen, nach DIN 19580/EN 1433, CE-konform, mit verzinkter Stahlzarge und schraublosem Schnellverschluss SIDE-LOCK, 8-fach arretiert, ohne Querstege in der Rinnenleitung, mit Sicherheitsfuge, L/B/H 1000x210x110 mm, Art.-Nr. 2121
2521 | 4015458025211 | 3030101 | FASERFIX KS 150 flach Rinne Typ 110 mit Edelstahlzargen, Höhe 110 mm | 1000 | 210 | 110 | 33.2 | 35 | Palette | 241.6 | 1 | 94 | 01_Rinnenunterteil | FASERFIX KS 150 flach Typ 110 - Rinnenunterteil aus faserbewehrtem Beton, Belastungsklasse A 15 - F 900 nach DIN 19580/EN 1433, CE-konform, mit Edelstahlzarge CNS 1.4301 und schraublosem Schnellverschluss SIDE-LOCK, 8-fach arretiert, ohne Querstege in der Rinnenleitung, mit Sicherheitsfuge, L/B/H 1000x210x110 mm, Art.-Nr. 2521
2122 | 4015458021220 | 3030101 | FASERFIX KS 150 flach Rinne Typ 150 | 1000 | 210 | 150 | 33.58 | 30 | Palette | 98.8 | 1 | 94 | 01_Rinnenunterteil | FASERFIX KS 150 flach Typ 150 - Rinnenunterteil aus faserbewehrtem Beton, geeignet für den Einsatz in Parkstellflächen, nach DIN 19580/EN 1433, CE-konform, mit verzinkter Stahlzarge und schraublosem Schnellverschluss SIDE-LOCK, 8-fach arretiert, ohne Querstege in der Rinnenleitung, mit Sicherheitsfuge, L/B/H 1000x210x150 mm, Art.-Nr. 2122
2522 | 4015458025228 | 3030101 | FASERFIX KS 150 flach Rinne Typ 150 mit Edelstahlzargen, Höhe 150 mm | 1000 | 210 | 150 | 35 | 30 | Palette | 241.6 | 1 | 94 | 01_Rinnenunterteil | FASERFIX KS 150 flach Typ 150 - Rinnenunterteil aus faserbewehrtem Beton, Belastungsklasse A 15 - F 900 nach DIN 19580/EN 1433, CE-konform, mit Edelstahlzarge CNS 1.4301 und schraublosem Schnellverschluss SIDE-LOCK, 8-fach arretiert, ohne Querstege in der Rinnenleitung, mit Sicherheitsfuge, L/B/H 1000x210x150 mm, Art.-Nr. 2522
2123 | 4015458021237 | 3030101 | FASERFIX KS 150 flach Rinne Typ 200 | 1000 | 210 | 200 | 40.02 | 20 | Palette | 98.8 | 1 | 94 | 01_Rinnenunterteil | FASERFIX KS 150 flach Typ 200 - Rinnenunterteil aus faserbewehrtem Beton, geeignet für den Einsatz in Parkstellflächen, nach DIN 19580/EN 1433, CE-konform, mit verzinkter Stahlzarge und schraublosem Schnellverschluss SIDE-LOCK, 8-fach arretiert, ohne Querstege in der Rinnenleitung, mit Sicherheitsfuge, L/B/H 1000x210x200 mm, Art.-Nr. 2123
2523 | 4015458025235 | 3030101 | FASERFIX KS 150 flach Rinne Typ 200 mit Edelstahlzargen, Höhe 200 mm | 1000 | 210 | 200 | 44.4 | 20 | Palette | 241.6 | 1 | 94 | 01_Rinnenunterteil | FASERFIX KS 150 flach Typ 200 - Rinnenunterteil aus faserbewehrtem Beton, Belastungsklasse A 15 - F 900 nach DIN 19580/EN 1433, CE-konform, mit Edelstahlzarge CNS 1.4301 und schraublosem Schnellverschluss SIDE-LOCK, 8-fach arretiert, ohne Querstege in der Rinnenleitung, mit Sicherheitsfuge, L/B/H 1000x210x200 mm, Art.-Nr. 2523
11001 | 4015458110016 | 3030101 | FASERFIX KS 150 Rinne Typ 1 | 1000 | 210 | 220 - 225 | 54.59 | 15 | Palette | 98.8 | 1 | 94 | 01_Rinnenunterteil | FASERFIX KS 150 - Rinnenunterteil aus faserbewehrtem Beton, Belastungsklasse A 15 - F 900 nach DIN 19580/EN 1433, CE-konform, mit Innengefälle Typ 1 - 9, mit verzinkter Stahlzarge und schraublosem Schnellverschluss SIDE-LOCK, 8-fach arretiert, ohne Querstege in der Rinnenleitung, mit Sicherheitsfuge, L/B/H 1000x210x220-265 mm, Art.-Nr. 11001 - 11009
11501 | 4015458115011 | 3030101 | FASERFIX KS 150 Rinne Typ 1 mit Edelstahlzargen | 1000 | 210 | 220 - 225 | 56 | 15 | Palette | 241.6 | 1 | 94 | 01_Rinnenunterteil | FASERFIX KS 150 - Rinnenunterteil aus faserbewehrtem Beton, Belastungsklasse A 15 - F 900 nach DIN 19580/EN 1433, CE-konform, mit Innengefälle Typ 1 - 9, mit Edelstahlzarge und schraublosem Schnellverschluss SIDE-LOCK, 8-fach arretiert, ohne Querstege in der Rinnenleitung, mit Sicherheitsfuge, L/B/H 1000x210x220-265 mm, Art.-Nr. 11501 - 11509
11002 | 4015458110023 | 3030101 | FASERFIX KS 150 Rinne Typ 2 | 1000 | 210 | 225 - 230 | 55 | 15 | Palette | 98.8 | 1 | 94 | 01_Rinnenunterteil | FASERFIX KS 150 - Rinnenunterteil aus faserbewehrtem Beton, Belastungsklasse A 15 - F 900 nach DIN 19580/EN 1433, CE-konform, mit Innengefälle Typ 1 - 9, mit verzinkter Stahlzarge und schraublosem Schnellverschluss SIDE-LOCK, 8-fach arretiert, ohne Querstege in der Rinnenleitung, mit Sicherheitsfuge, L/B/H 1000x210x220-265 mm, Art.-Nr. 11001 - 11009
11502 | 4015458115028 | 3030101 | FASERFIX KS 150 Rinne Typ 2 mit Edelstahlzargen | 1000 | 210 | 225 - 230 | 56.8 | 15 | Palette | 241.6 | 1 | 94 | 01_Rinnenunterteil | FASERFIX KS 150 - Rinnenunterteil aus faserbewehrtem Beton, Belastungsklasse A 15 - F 900 nach DIN 19580/EN 1433, CE-konform, mit Innengefälle Typ 1 - 9, mit Edelstahlzarge und schraublosem Schnellverschluss SIDE-LOCK, 8-fach arretiert, ohne Querstege in der Rinnenleitung, mit Sicherheitsfuge, L/B/H 1000x210x220-265 mm, Art.-Nr. 11501 - 11509
11003 | 4015458110030 | 3030101 | FASERFIX KS 150 Rinne Typ 3 | 1000 | 210 | 230 - 235 | 55.86 | 15 | Palette | 98.8 | 1 | 94 | 01_Rinnenunterteil | FASERFIX KS 150 - Rinnenunterteil aus faserbewehrtem Beton, Belastungsklasse A 15 - F 900 nach DIN 19580/EN 1433, CE-konform, mit Innengefälle Typ 1 - 9, mit verzinkter Stahlzarge und schraublosem Schnellverschluss SIDE-LOCK, 8-fach arretiert, ohne Querstege in der Rinnenleitung, mit Sicherheitsfuge, L/B/H 1000x210x220-265 mm, Art.-Nr. 11001 - 11009
11503 | 4015458115035 | 3030101 | FASERFIX KS 150 Rinne Typ 3 mit Edelstahlzargen | 1000 | 210 | 230 - 235 | 54.7 | 15 | Palette | 241.6 | 1 | 94 | 01_Rinnenunterteil | FASERFIX KS 150 - Rinnenunterteil aus faserbewehrtem Beton, Belastungsklasse A 15 - F 900 nach DIN 19580/EN 1433, CE-konform, mit Innengefälle Typ 1 - 9, mit Edelstahlzarge und schraublosem Schnellverschluss SIDE-LOCK, 8-fach arretiert, ohne Querstege in der Rinnenleitung, mit Sicherheitsfuge, L/B/H 1000x210x220-265 mm, Art.-Nr. 11501 - 11509
11004 | 4015458110047 | 3030101 | FASERFIX KS 150 Rinne Typ 4 | 1000 | 210 | 235 - 240 | 56.69 | 15 | Palette | 98.8 | 1 | 94 | 01_Rinnenunterteil | FASERFIX KS 150 - Rinnenunterteil aus faserbewehrtem Beton, Belastungsklasse A 15 - F 900 nach DIN 19580/EN 1433, CE-konform, mit Innengefälle Typ 1 - 9, mit verzinkter Stahlzarge und schraublosem Schnellverschluss SIDE-LOCK, 8-fach arretiert, ohne Querstege in der Rinnenleitung, mit Sicherheitsfuge, L/B/H 1000x210x220-265 mm, Art.-Nr. 11001 - 11009
11504 | 4015458115042 | 3030101 | FASERFIX KS 150 Rinne Typ 4 mit Edelstahlzargen | 1000 | 210 | 235 - 240 | 58.5 | 15 | Palette | 241.6 | 1 | 94 | 01_Rinnenunterteil | FASERFIX KS 150 - Rinnenunterteil aus faserbewehrtem Beton, Belastungsklasse A 15 - F 900 nach DIN 19580/EN 1433, CE-konform, mit Innengefälle Typ 1 - 9, mit Edelstahlzarge und schraublosem Schnellverschluss SIDE-LOCK, 8-fach arretiert, ohne Querstege in der Rinnenleitung, mit Sicherheitsfuge, L/B/H 1000x210x220-265 mm, Art.-Nr. 11501 - 11509
11005 | 4015458110054 | 3030101 | FASERFIX KS 150 Rinne Typ 5 | 1000 | 210 | 240 - 245 | 57.15 | 15 | Palette | 98.8 | 1 | 94 | 01_Rinnenunterteil | FASERFIX KS 150 - Rinnenunterteil aus faserbewehrtem Beton, Belastungsklasse A 15 - F 900 nach DIN 19580/EN 1433, CE-konform, mit Innengefälle Typ 1 - 9, mit verzinkter Stahlzarge und schraublosem Schnellverschluss SIDE-LOCK, 8-fach arretiert, ohne Querstege in der Rinnenleitung, mit Sicherheitsfuge, L/B/H 1000x210x220-265 mm, Art.-Nr. 11001 - 11009
11505 | 4015458115059 | 3030101 | FASERFIX KS 150 Rinne Typ 5 mit Edelstahlzargen | 1000 | 210 | 240 - 245 | 59.3 | 15 | Palette | 241.6 | 1 | 94 | 01_Rinnenunterteil | FASERFIX KS 150 - Rinnenunterteil aus faserbewehrtem Beton, Belastungsklasse A 15 - F 900 nach DIN 19580/EN 1433, CE-konform, mit Innengefälle Typ 1 - 9, mit Edelstahlzarge und schraublosem Schnellverschluss SIDE-LOCK, 8-fach arretiert, ohne Querstege in der Rinnenleitung, mit Sicherheitsfuge, L/B/H 1000x210x220-265 mm, Art.-Nr. 11501 - 11509
11006 | 4015458110061 | 3030101 | FASERFIX KS 150 Rinne Typ 6 | 1000 | 210 | 245 - 250 | 58 | 15 | Palette | 98.8 | 1 | 94 | 01_Rinnenunterteil | FASERFIX KS 150 - Rinnenunterteil aus faserbewehrtem Beton, Belastungsklasse A 15 - F 900 nach DIN 19580/EN 1433, CE-konform, mit Innengefälle Typ 1 - 9, mit verzinkter Stahlzarge und schraublosem Schnellverschluss SIDE-LOCK, 8-fach arretiert, ohne Querstege in der Rinnenleitung, mit Sicherheitsfuge, L/B/H 1000x210x220-265 mm, Art.-Nr. 11001 - 11009
11506 | 4015458115066 | 3030101 | FASERFIX KS 150 Rinne Typ 6 mit Edelstahlzargen | 1000 | 210 | 245 - 250 | 60.2 | 15 | Palette | 241.6 | 1 | 94 | 01_Rinnenunterteil | FASERFIX KS 150 - Rinnenunterteil aus faserbewehrtem Beton, Belastungsklasse A 15 - F 900 nach DIN 19580/EN 1433, CE-konform, mit Innengefälle Typ 1 - 9, mit Edelstahlzarge und schraublosem Schnellverschluss SIDE-LOCK, 8-fach arretiert, ohne Querstege in der Rinnenleitung, mit Sicherheitsfuge, L/B/H 1000x210x220-265 mm, Art.-Nr. 11501 - 11509
11007 | 4015458110078 | 3030101 | FASERFIX KS 150 Rinne Typ 7 | 1000 | 210 | 250 - 255 | 58.39 | 15 | Palette | 98.8 | 1 | 94 | 01_Rinnenunterteil | FASERFIX KS 150 - Rinnenunterteil aus faserbewehrtem Beton, Belastungsklasse A 15 - F 900 nach DIN 19580/EN 1433, CE-konform, mit Innengefälle Typ 1 - 9, mit verzinkter Stahlzarge und schraublosem Schnellverschluss SIDE-LOCK, 8-fach arretiert, ohne Querstege in der Rinnenleitung, mit Sicherheitsfuge, L/B/H 1000x210x220-265 mm, Art.-Nr. 11001 - 11009
11507 | 4015458115073 | 3030101 | FASERFIX KS 150 Rinne Typ 7 mit Edelstahlzargen | 1000 | 210 | 250 - 255 | 61 | 15 | Palette | 241.6 | 1 | 94 | 01_Rinnenunterteil | FASERFIX KS 150 - Rinnenunterteil aus faserbewehrtem Beton, Belastungsklasse A 15 - F 900 nach DIN 19580/EN 1433, CE-konform, mit Innengefälle Typ 1 - 9, mit Edelstahlzarge und schraublosem Schnellverschluss SIDE-LOCK, 8-fach arretiert, ohne Querstege in der Rinnenleitung, mit Sicherheitsfuge, L/B/H 1000x210x220-265 mm, Art.-Nr. 11501 - 11509
11008 | 4015458110085 | 3030101 | FASERFIX KS 150 Rinne Typ 8 | 1000 | 210 | 255 - 260 | 59 | 15 | Palette | 98.8 | 1 | 94 | 01_Rinnenunterteil | FASERFIX KS 150 - Rinnenunterteil aus faserbewehrtem Beton, Belastungsklasse A 15 - F 900 nach DIN 19580/EN 1433, CE-konform, mit Innengefälle Typ 1 - 9, mit verzinkter Stahlzarge und schraublosem Schnellverschluss SIDE-LOCK, 8-fach arretiert, ohne Querstege in der Rinnenleitung, mit Sicherheitsfuge, L/B/H 1000x210x220-265 mm, Art.-Nr. 11001 - 11009
11508 | 4015458115080 | 3030101 | FASERFIX KS 150 Rinne Typ 8 mit Edelstahlzargen | 1000 | 210 | 255 - 260 | 61.8 | 15 | Palette | 241.6 | 1 | 94 | 01_Rinnenunterteil | FASERFIX KS 150 - Rinnenunterteil aus faserbewehrtem Beton, Belastungsklasse A 15 - F 900 nach DIN 19580/EN 1433, CE-konform, mit Innengefälle Typ 1 - 9, mit Edelstahlzarge und schraublosem Schnellverschluss SIDE-LOCK, 8-fach arretiert, ohne Querstege in der Rinnenleitung, mit Sicherheitsfuge, L/B/H 1000x210x220-265 mm, Art.-Nr. 11501 - 11509
11009 | 4015458110092 | 3030101 | FASERFIX KS 150 Rinne Typ 9 | 1000 | 210 | 260 - 265 | 59.76 | 15 | Palette | 98.8 | 1 | 94 | 01_Rinnenunterteil | FASERFIX KS 150 - Rinnenunterteil aus faserbewehrtem Beton, Belastungsklasse A 15 - F 900 nach DIN 19580/EN 1433, CE-konform, mit Innengefälle Typ 1 - 9, mit verzinkter Stahlzarge und schraublosem Schnellverschluss SIDE-LOCK, 8-fach arretiert, ohne Querstege in der Rinnenleitung, mit Sicherheitsfuge, L/B/H 1000x210x220-265 mm, Art.-Nr. 11001 - 11009
11509 | 4015458115097 | 3030101 | FASERFIX KS 150 Rinne Typ 9 mit Edelstahlzargen | 1000 | 210 | 260 - 265 | 62.7 | 15 | Palette | 241.6 | 1 | 94 | 01_Rinnenunterteil | FASERFIX KS 150 - Rinnenunterteil aus faserbewehrtem Beton, Belastungsklasse A 15 - F 900 nach DIN 19580/EN 1433, CE-konform, mit Innengefälle Typ 1 - 9, mit Edelstahlzarge und schraublosem Schnellverschluss SIDE-LOCK, 8-fach arretiert, ohne Querstege in der Rinnenleitung, mit Sicherheitsfuge, L/B/H 1000x210x220-265 mm, Art.-Nr. 11501 - 11509
11098 | 4015458110986 | - | FIBRETEC Stegrost SW 9 mm, schwarz, Kl. B 125, FASERFIX KS 150, 0,5 m | 500 | 199 | 20 | 2 | 0 | ohne | 73.5 | 1 | 94 | 02_Abdeckung | FASERFIX KS 150 - FIBRETEC Stegrost, SW 9 mm, mit horizontaler Schubsicherung und Arretierung, schwarz, aus verstärktem Polyamid, Belastungsklasse A 15 - B 125, Baulänge 500 mm, Art.-Nr. 11098
11064 | 4015458110641 | 3030802 | Gussrost, Kl. C 250, SW 132/20 mm, KS 150, 0,5 m | 500 | 199 | 20 | 4.526 | 154 | Palette | 77.1 | 1 | 94 | 02_Abdeckung | KS 150 - Gussrost aus Sphäroguss EN-GJS, SW 132/20, schwarz, mit horizontaler Schubsicherung, Belastungsklasse A 15 - C 250 nach DIN 19580/EN 1433, CE-konform, 4-fache Arretierung, Baulänge 500 mm, Art.-Nr. 11064
11264 | 4015458112645 | 3030802 | Gussrost, Kl. C 250, SW 132/20, KTL-beschichtet, KS 150, 0,5 m | 500 | 199 | 20 | 5.3 | 154 | Palette | 90.2 | 1 | 94 | 02_Abdeckung | KS 150 - Gussrost aus Sphäroguss EN-GJS, SW 132/20, KTL-beschichtet, mit horizontaler Schubsicherung, Belastungsklasse A 15 - C 250 nach DIN 19580/EN 1433, CE-konform, 4-fache Arretierung, Baulänge 500 mm, Art.-Nr. 11264
11364 | 4015458113642 | - | Gussrost SW 132/20 mm, verzinkt, Kl. C 250, FASERFIX KS 150, 0,5 m | 500 | 199 | 20 | 4.526 | 154 | Palette | 123.5 | 1 | 94 | 02_Abdeckung | FASERFIX KS 150 - Gussrost aus Sphäroguss EN-GJS, SW 132/20 mm, verzinkt, mit horizontaler Schubsicherung, Belastungsklasse A 15 - C 250 nach DIN 19580/EN 1433, CE-konform, 4-fache Arretierung, Baulänge 500 mm, Art.-Nr. 11364
11075 | 4015458110757 | 3030802 | Gitterrost MW 30/10 verzinkt, Kl. C 250, KS 150, 1 m | 1000 | 199 | 20 | 7.2 | 102 | Palette | 179.7 | 1 | 94 | 02_Abdeckung | KS 150 - Gitterrost, verzinkt, MW 30/10, mit horizontaler Schubsicherung, Belastungsklasse A 15 - C 250 nach DIN 19580/EN 1433, CE-konform, 8-fache Arretierung, Baulänge 1000 mm, Art.-Nr. 11075
11575 | 4015458115752 | 3030802 | Gitterrost MW 30/10, Edelstahl, Kl. C 250, KS 150, 1 m | 1000 | 199 | 20 | 8 | 102 | Palette | 566.9 | 1 | 94 | 02_Abdeckung | KS 150 - Gitterrost, Edelstahl CNS 1.4301, MW 30/10, mit horizontaler Schubsicherung, Belastungsklasse A 15 - C 250 nach DIN 19580/EN 1433, CE-konform, 8-fache Arretierung, Baulänge 1000 mm, Art.-Nr. 11575
11076 | 4015458110764 | 3030802 | Gitterrost MW 30/10 verzinkt, Kl. C 250, KS 150, 0,5 m | 500 | 199 | 20 | 3.7 | 204 | Palette | 119.7 | 1 | 94 | 02_Abdeckung | KS 150 - Gitterrost, verzinkt, MW 30/10, mit horizontaler Schubsicherung, Belastungsklasse A 15 - C 250 nach DIN 19580/EN 1433, CE-konform, 4-fache Arretierung, Baulänge 500 mm, Art.-Nr. 11076
11576 | 4015458115769 | 3030802 | Gitterrost MW 30/10, Edelstahl, Kl. C 250, KS 150, 0,5 m | 500 | 199 | 20 | 4 | 204 | Palette | 382.5 | 1 | 94 | 02_Abdeckung | KS 150 - Gitterrost, Edelstahl CNS 1.4301, MW 30/10, mit horizontaler Schubsicherung, Belastungsklasse A 15 - C 250 nach DIN 19580/EN 1433, CE-konform, 4-fache Arretierung, Baulänge 500 mm, Art.-Nr. 11576
11073 | 4015458110733 | 3030802 | Gitterrost MW 30/30 verzinkt, Kl. C 250, KS 150, 1 m | 1000 | 199 | 20 | 5.9 | 102 | Palette | 137.7 | 1 | 94 | 02_Abdeckung | KS 150 - Gitterrost, verzinkt, MW 30/30, mit horizontaler Schubsicherung, Belastungsklasse A 15 - C 250 nach DIN 19580/EN 1433, CE-konform, 8-fache Arretierung, Baulänge 1000 mm, Art.-Nr. 11073
11074 | 4015458110740 | 3030802 | Gitterrost MW 30/30 verzinkt, Kl. C 250, KS 150, 0,5 m | 500 | 199 | 20 | 3.4 | 204 | Palette | 105.5 | 1 | 94 | 02_Abdeckung | KS 150 - Gitterrost, verzinkt, MW 30/30, mit horizontaler Schubsicherung, Belastungsklasse A 15 - C 250 nach DIN 19580/EN 1433, CE-konform, 4-fache Arretierung, Baulänge 500 mm, Art.-Nr. 11074
11099 | 4015458110993 | - | FIBRETEC Stegrost SW 9 mm, schwarz, Kl. C 250, FASERFIX KS 150, 0,5 m | 500 | 199 | 20 | 2.02 | 0 | ohne | 91.8 | 1 | 94 | 02_Abdeckung | FASERFIX KS 150 - FIBRETEC Stegrost, SW 9 mm, mit horizontaler Schubsicherung und Arretierung, schwarz, aus verstärktem Polyamid, Belastungsklasse A 15 - C 250, Baulänge 500 mm, Art.-Nr. 11099
11463 | 4015458114632 | - | Gussrost, SW 18 mm, Klasse D 400, KS 150, 0,5 m | 500 | 199 | 20 | 5.3 | 154 | Palette | 79.5 | 1 | 94 | 02_Abdeckung | KS 150 - Gussrost aus Sphäroguss EN-GJS, SW 132/18, schwarz, mit horizontaler Schubsicherung, Belastungsklasse A 15 - D 400 nach DIN 19580/EN 1433, nicht zum Einbau quer zur Fahrbahn in Schnellstraßen und Autobahnen, CE-konform, 4-fache Arretierung, Baulänge 500 mm, Art.-Nr. 11463
11563 | 4015458115639 | - | Gussrost, Kl. D 400, SW 132/18, KTL-beschichtet, KS 150, 0,5 m | 500 | 199 | 20 | 5.3 | 154 | Palette | 93.1 | 1 | 94 | 02_Abdeckung | KS 150 - Gussrost aus Sphäroguss EN-GJS, SW 132/18, KTL-beschichtet, mit horizontaler Schubsicherung, Belastungsklasse A 15 - D 400 nach DIN 19580/EN 1433, nicht zum Einbau quer zur Fahrbahn in Schnellstraßen und Autobahnen, CE-konform, 4-fache Arretierung, Baulänge 500 mm, Art.-Nr. 11563
11269 | 4015458112690 | 3030802 | Guss-Längsstabrost, Stababstand 9 mm, Kl. D 400, KTL-beschichtet, KS 150, 0,5 m | 500 | 199 | 20 | 6.93 | 144 | Palette | 96.8 | 1 | 94 | 02_Abdeckung | KS 150 - Guss-Längsstabrost aus Sphäroguss EN-GJS, Stababstand 9 mm, KTL-beschichtet, mit horizontaler Schubsicherung, Belastungsklasse A 15 - D 400 nach DIN 19580/EN 1433, nicht zum Einbau quer zur Fahrbahn in Schnellstraßen und Autobahnen, CE-konform, 4-fache Arretierung, Baulänge 500 mm, Art.-Nr. 11269
11369 | 4015458113697 | 3030802 | Guss-Längsstabrost, Stababstand 9 mm, Kl. D 400, verzinkt, KS 150, 0,5 m | 500 | 199 | 20 | 6.93 | 144 | Palette | 118.4 | 1 | 94 | 02_Abdeckung | KS 150 - Guss-Längsstabrost aus Sphäroguss EN-GJS, Stababstand 9 mm, verzinkt, mit horizontaler Schubsicherung, Belastungsklasse A 15 - D 400 nach DIN 19580/EN 1433, nicht zum Einbau quer zur Fahrbahn in Schnellstraßen und Autobahnen, CE-konform, 4-fache Arretierung, Baulänge 500 mm, Art.-Nr. 11369
11066 | 4015458110665 | 3030802 | Gussrost, Kl. E 600, SW 9 mm, KS 150, 0,5 m | 500 | 199 | 20 | 6.67 | 154 | Palette | 87.2 | 1 | 94 | 02_Abdeckung | KS 150 - Gussrost aus Sphäroguss EN-GJS, SW 132/9, schwarz, mit horizontaler Schubsicherung, Belastungsklasse A 15 - E 600 nach DIN 19580/EN 1433, CE-konform, 4-fache Arretierung, Baulänge 500 mm, Art.-Nr. 11066
11266 | 4015458112669 | 3030802 | Gussrost, Kl. E 600, SW 132/9, KTL-beschichtet, KS 150, 0,5 m | 500 | 199 | 20 | 6.7 | 154 | Palette | 102.7 | 1 | 94 | 02_Abdeckung | KS 150 - Gussrost aus Sphäroguss EN-GJS, SW 132/9, KTL-beschichtet, mit horizontaler Schubsicherung, Belastungsklasse A 15 - E 600 nach DIN 19580/EN 1433, CE-konform, 4-fache Arretierung, Baulänge 500 mm, Art.-Nr. 11266
11366 | 4015458113666 | - | Gussrost SW 132/9 mm, verzinkt, Kl. E 600, FASERFIX KS 150, 0,5 m | 500 | 199 | 20 | 6.67 | 154 | Palette | 139.8 | 1 | 94 | 02_Abdeckung | FASERFIX KS 150 - Gussrost aus Sphäroguss EN-GJS, SW 132/9 mm, verzinkt, mit horizontaler Schubsicherung, Belastungsklasse A 15 - E 600 nach DIN 19580/EN 1433, CE-konform, 4-fache Arretierung, Baulänge 500 mm, Art.-Nr. 11366
11068 | 4015458110689 | 3030802 | GUGI-Guss-Gitterrost, Kl. E 600, MW 15/25 mm, schwarz, KS 150, 0,5 m | 500 | 199 | 20 | 7.41 | 154 | Palette | 85.5 | 1 | 94 | 02_Abdeckung | KS 150 - GUGI-Guss-Gitterrost aus Sphäroguss EN-GJS, MW 15/25, schwarz, mit horizontaler Schubsicherung, Belastungsklasse A 15 - E 600 nach DIN 19580/EN 1433, CE-konform, 4-fache Arretierung, Baulänge 500 mm, Art.-Nr. 11068
11268 | 4015458112683 | 3030802 | GUGI-Guss-Gitterrost, Kl. E 600, MW 15/25, KTL-beschichtet, KS 150, 0,5 m | 500 | 199 | 20 | 7.8 | 154 | Palette | 99.5 | 1 | 94 | 02_Abdeckung | KS 150 - GUGI-Guss-Gitterrost aus Sphäroguss EN-GJS, MW 15/25, KTL-beschichtet, mit horizontaler Schubsicherung, Belastungsklasse A 15 - E 600 nach DIN 19580/EN 1433, CE-konform, 4-fache Arretierung, mit Kunststoffkappen, Baulänge 500 mm, Art.-Nr. 11268
11071 | 4015458110719 | 3030802 | Gitterrost MW 11/30 verzinkt, Kl. E 600, KS 150, 1 m | 1000 | 199 | 20 | 18.8 | 54 | Palette | 289.6 | 1 | 94 | 02_Abdeckung | KS 150 - Gitterrost, verzinkt, MW 11/30, mit horizontaler Schubsicherung, Belastungsklasse A 15 - E 600 nach DIN 19580/EN 1433, CE-konform, 8-fache Arretierung, Baulänge 1000 mm, Art.-Nr. 11071
11571 | 4015458115714 | 3030802 | Gitterrost MW 11/30, Edelstahl, Kl. E 600, KS 150, 1 m | 1000 | 199 | 20 | 21 | 54 | Palette | Anfrage | 1 | 94 | 02_Abdeckung | KS 150 - Gitterrost, Edelstahl CNS 1.4301, MW 11/30, mit horizontaler Schubsicherung, Belastungsklasse A 15 - E 600 nach DIN 19580/EN 1433, CE-konform, 8-fache Arretierung, Baulänge 1000 mm, Art.-Nr. 11571
11072 | 4015458110726 | 3030802 | Gitterrost MW 11/30 verzinkt, Kl. E 600, KS 150, 0,5 m | 500 | 199 | 20 | 9.7 | 200 | Palette | 175.5 | 1 | 94 | 02_Abdeckung | KS 150 - Gitterrost, verzinkt, MW 11/30, mit horizontaler Schubsicherung, Belastungsklasse A 15 - E 600 nach DIN 19580/EN 1433, CE-konform, 4-fache Arretierung, Baulänge 500 mm, Art.-Nr. 11072
11572 | 4015458115721 | 3030802 | Gitterrost MW 11/30, Edelstahl, Kl. E 600, KS 150, 0,5 m | 500 | 199 | 20 | 11 | 200 | Palette | Anfrage | 1 | 94 | 02_Abdeckung | KS 150 - Gitterrost, Edelstahl CNS 1.4301, MW 11/30, mit horizontaler Schubsicherung, Belastungsklasse A 15 - E 600 nach DIN 19580/EN 1433, CE-konform, 4-fache Arretierung, Baulänge 500 mm, Art.-Nr. 11572
11061 | 4015458110610 | 3030802 | Gussrost, Kl. F 900, SW 132/20, KS 150, 0,5 m | 500 | 199 | 20 | 7.8 | 154 | Palette | 86.3 | 1 | 94 | 02_Abdeckung | KS 150 - Gussrost aus Sphäroguss EN-GJS, SW 132/20, schwarz, mit horizontaler Schubsicherung, Belastungsklasse A 15 - F 900 nach DIN 19580/EN 1433, CE-konform, 4-fache Arretierung, Baulänge 500 mm, Art.-Nr. 11061
11261 | 4015458112614 | 3030802 | Gussrost, Kl. F 900, KTL-beschichtet, KS 150, 0,5 m | 500 | 199 | 20 | 7.8 | 154 | Palette | 104.8 | 1 | 94 | 02_Abdeckung | KS 150 - Gussrost aus Sphäroguss EN-GJS, SW 132/20, KTL-beschichtet, mit horizontaler Schubsicherung, Belastungsklasse A 15 - F 900 nach DIN 19580/EN 1433, CE-konform, 4-fache Arretierung, Baulänge 500 mm, Art.-Nr. 11261
11052 | 4015458110528 | 3030198 | FASERFIX KS 150 Einlaufkasten 1-tlg. mit verzinktem Eimer | 500 | 210 | 600 | 65.32 | 6 | Palette | 290.8 | 1 | 94 | 04_Rinnenzubehör | FASERFIX KS 150 - Einlaufkasten aus faserbewehrtem Beton, Belastungsklasse A 15 - F 900 nach DIN 19580/EN 1433, CE-konform, mit verzinkter Stahlzarge und schraublosem Schnellverschluss SIDE-LOCK, 4-fache Arretierung, 2-seitige Kanalanschlussmöglichkeit (stirnseitig DN/OD 110/160, seitlich DN/OD 160), seitlich mit integrierter KG-Muffe DN/OD 160, mit herausnehmbarem verzinktem Eimer, für den beidseitigen Anschluss von allen Rinnentypen KS 150, L/B/H 500x210x600 mm, Art.-Nr. 11052
11552 | 4015458115523 | 3030198 | FASERFIX KS 150 Einlaufkasten mit Edelstahlzargen u. verzinktem Eimer | 500 | 210 | 600 | 65.74 | 6 | Palette | 472.1 | 1 | 94 | 04_Rinnenzubehör | FASERFIX KS 150 - Einlaufkasten aus faserbewehrtem Beton, Belastungsklasse A 15 - F 900 nach DIN 19580/EN 1433, CE-konform, mit Edelstahlzarge CNS 1.4301 und schraublosem Schnellverschluss SIDE-LOCK, 4-fache Arretierung, 2-seitige Kanalanschlussmöglichkeit (stirnseitig DN/OD 110/160, seitlich DN/OD 160), seitlich mit integrierter KG-Muffe DN/OD 160, mit herausnehmbarem verzinktem Eimer, für den beidseitigen Anschluss von allen Rinnentypen KS 150, L/B/H 500x210x600 mm, Art.-Nr. 11552
11081 | 4015458110818 | 3030198 | Stirnwand geschlossen, verzinkt, FASERFIX KS 150 Typ 0105, 01 | 0 | 210 | 220 | 0.666 | 999 | Palette | 25.3 | 1 | 94 | 04_Rinnenzubehör | FASERFIX KS 150 - Stirnwand geschlossen, verzinkt, für Rinnenanfang/Rinnenende, Typ 01, Art.-Nr. 11081
11581 | 4015458115813 | 3030198 | Stirnwand geschlossen, Edelstahl, FASERFIX KS 150 Typ 01 | 0 | 210 | 220 | 0.678 | 999 | Palette | 67.3 | 1 | 94 | 04_Rinnenzubehör | FASERFIX KS 150 - Stirnwand geschlossen, Edelstahl, für Rinnenanfang/Rinnenende, Typ 01, Art.-Nr. 11581
11082 | 4015458110825 | 3030198 | Stirnwand geschlossen, verzinkt, FASERFIX KS 150 Typ 1 - 010 | 0 | 210 | 265 | 0.834 | 999 | Palette | 25.3 | 1 | 94 | 04_Rinnenzubehör | FASERFIX KS 150 - Stirnwand geschlossen, verzinkt, für Rinnenanfang/Rinnenende, Typ 1 - 010, Art.-Nr. 11082
11582 | 4015458115820 | 3030198 | Stirnwand geschlossen, Edelstahl, FASERFIX KS 150 Typ 1 - 010 | 0 | 210 | 265 | 0.836 | 999 | Palette | 67.3 | 1 | 94 | 04_Rinnenzubehör | FASERFIX KS 150 - Stirnwand geschlossen, Edelstahl, für Rinnenanfang/Rinnenende, Typ 1 - 010, Art.-Nr. 11582
11083 | 4015458110832 | 3030198 | Stirnwand geschlossen, verzinkt, FASERFIX KS 150 Typ 015/020 | 0 | 210 | 315 | 0.922 | 999 | Palette | 25.3 | 1 | 94 | 04_Rinnenzubehör | FASERFIX KS 150 - Stirnwand geschlossen, verzinkt, für Rinnenanfang/Rinnenende, Typ 015/020, Art.-Nr. 11083
11583 | 4015458115837 | 3030198 | Stirnwand geschlossen, Edelstahl, FASERFIX KS 150 Typ 015/020 | 0 | 210 | 315 | 0.99 | 999 | Palette | 67.3 | 1 | 94 | 04_Rinnenzubehör | FASERFIX KS 150 - Stirnwand geschlossen, Edelstahl, für Rinnenanfang/Rinnenende, Typ 015/020, Art.-Nr. 11583
2181 | 4015458021817 | 3030198 | Stirnwand geschlossen, verzinkt, FASERFIX KS 150 flach Typ 110 | 0 | 210 | 110 | 0.356 | 999 | Palette | 25.3 | 1 | 94 | 04_Rinnenzubehör | FASERFIX KS 150 flach Typ 110 - Stirnwand geschlossen, verzinkt, für Rinnenanfang/Rinnenende, Art.-Nr. 2181
2681 | 4015458026812 | 3030198 | Stirnwand geschlossen, Edelstahl, FASERFIX KS 150 flach Typ 110 | 0 | 210 | 110 | 0.352 | 0 | ohne | 67.3 | 1 | 94 | 04_Rinnenzubehör | FASERFIX KS 150 flach - Stirnwand, geschlossen, Edelstahl, Typ 110, Art.-Nr. 2681
2182 | 4015458021824 | 3030198 | Stirnwand geschlossen, verzinkt, FASERFIX KS 150 flach Typ 150 | 0 | 210 | 150 | 0.48 | 999 | Palette | 25.3 | 1 | 94 | 04_Rinnenzubehör | FASERFIX KS 150 flach Typ 150 - Stirnwand geschlossen, verzinkt, für Rinnenanfang/Rinnenende, Art.-Nr. 2182
2183 | 4015458021831 | 3030198 | Stirnwand geschlossen, verzinkt, FASERFIX KS 150 flach Typ 200 | 0 | 210 | 200 | 0.6 | 999 | Palette | 25.3 | 1 | 94 | 04_Rinnenzubehör | FASERFIX KS 150 flach Typ 200 - Stirnwand geschlossen, verzinkt, für Rinnenanfang/Rinnenende, Art.-Nr. 2183
2683 | 4015458026836 | 3030198 | Stirnwand geschlossen, Edelstahl, FASERFIX KS 150 flach Typ 200 | 0 | 210 | 200 | 0.3 | 999 | Palette | 67.3 | 1 | 94 | 04_Rinnenzubehör | FASERFIX KS 150 flach Typ 200 - Stirnwand geschlossen, Edelstahl, für Rinnenanfang/Rinnenende, Art.-Nr. 2683
11087 | 4015458110870 | 3030198 | Stirnwand mit KG-Auslaufstutzen DN/OD 160, verzinkt, FASERFIX KS 150 Typ 01 - 010 | 0 | 210 | 265 | 0.97 | 125 | Gitterbox | 49.8 | 1 | 94 | 04_Rinnenzubehör | FASERFIX KS 150 Typ 01 - 010 - Stirnwand für Rinnenende, verzinkt, mit KG-Auslaufstutzen DN/OD 160, Art.-Nr. 11087
11587 | 4015458115875 | 3030198 | Stirnwand mit KG-Auslaufstutzen DN/OD 160, Edelstahl, FASERFIX KS 150 Typ 010 | 0 | 210 | 265 | 1.1 | 50 | Palette | 100.2 | 1 | 94 | 04_Rinnenzubehör | FASERFIX KS 150 Typ 010 - Stirnwand für Rinnenende, Edelstahl, mit KG-Auslaufstutzen DN/OD 160, Art.-Nr. 11587
11088 | 4015458110887 | 3030198 | Stirnwand mit KG-Auslaufstutzen DN/OD 160, verzinkt, FASERFIX KS 150 Typ 015/020 | 0 | 210 | 315 | 1.142 | 999 | Palette | 49.8 | 1 | 94 | 04_Rinnenzubehör | FASERFIX KS 150 Typ 015/020 - Stirnwand für Rinnenende, verzinkt, mit KG-Auslaufstutzen DN/OD 160, Art.-Nr. 11088
11588 | 4015458115882 | 3030198 | Stirnwand mit KG-Auslaufstutzen DN/OD 160, Edelstahl, FASERFIX KS 150 Typ 015/020 | 0 | 210 | 315 | 1.3 | 50 | Palette | 100.2 | 1 | 94 | 04_Rinnenzubehör | FASERFIX KS 150 Typ 015/020 - Stirnwand für Rinnenende, Edelstahl, mit KG-Auslaufstutzen DN/OD 160, Art.Nr. 11588
2191 | 4015458021916 | 3030198 | Schmutzfangeimer für Auslauf DN/OD 160 | 0 | 0 | 180 | 0.82 | 999 | Palette | 142.6 | 1 | 93 | 04_Rinnenzubehör | Schmutzfangeimer für Auslauf DN/OD 160, Höhe 180 mm, Art.-Nr. 2191
98260 | 4015458982606 | 3030198 | Zusätzliche Vandalensicherung für FASERFIX KS 150 komplett mit Schraube, passend für alle Gussroste | 162 | 27 | 0 | 0.1 | 0 | ohne | 6.6 | 1 | 92 | Knebel | FASERFIX KS 150 - Zusätzliche Vandalensicherung, verzinkt, komplett mit Schraube, für alle Gussroste, Art.Nr. 98260
12000 | 4015458120008 | 3030101 | FASERFIX KS 200 Rinne Typ 01 | 1000 | 260 | 275 | 80 | 12 | Palette | 140.4 | 1 | 94 | 01_Rinnenunterteil | FASERFIX KS 200 Typ 01 - Rinnenunterteil aus faserbewehrtem Beton, Belastungsklasse A 15 - F 900 nach DIN 19580/EN 1433, CE-konform, mit verzinkter Stahlzarge und schraublosem Schnellverschluss SIDE-LOCK, 8-fach arretiert, ohne Querstege in der Rinnenleitung, mit Sicherheitsfuge, L/B/H 1000x260x275 mm, Art.-Nr. 12000
12500 | 4015458125003 | 3030101 | FASERFIX KS 200 Rinne Typ 01 mit Edelstahlzargen | 1000 | 260 | 275 | 77.82 | 12 | Palette | 276.6 | 1 | 94 | 01_Rinnenunterteil | FASERFIX KS 200 Typ 01 - Rinnenunterteil aus faserbewehrtem Beton, Belastungsklasse A 15 - F 900 nach DIN 19580/EN 1433, CE-konform, mit Edelstahlzarge CNS 1.4301 und schraublosem Schnellverschluss SIDE-LOCK, 8-fach arretiert, ohne Querstege in der Rinnenleitung, mit Sicherheitsfuge, L/B/H 1000x260x275 mm, Art.-Nr. 12500
12049 | 4015458120497 | 3030101 | FASERFIX KS 200 Rinne Typ 0105 | 500 | 260 | 275 | 39 | 24 | Palette | 109.5 | 1 | 94 | 01_Rinnenunterteil | FASERFIX KS 200 Typ 0105 - Rinnenunterteil aus faserbewehrtem Beton, Belastungsklasse A 15 - F 900 nach DIN 19580/EN 1433, CE-konform, mit verzinkter Stahlzarge und schraublosem Schnellverschluss SIDE-LOCK, 4-fache Arretierung, ohne Querstege in der Rinnenleitung, mit Sicherheitsfuge, L/B/H 500x260x275 mm, Art.-Nr. 12049
12549 | 4015458125492 | 3030101 | FASERFIX KS 200 Rinne Typ 0105 mit Edelstahlzargen | 500 | 260 | 275 | 40.5 | 24 | Palette | 207.5 | 1 | 94 | 01_Rinnenunterteil | FASERFIX KS 200 Typ 0105 - Rinnenunterteil aus faserbewehrtem Beton, Belastungsklasse A 15 - F 900 nach DIN 19580/EN 1433, CE-konform, mit Edelstahlzargen CNS 1.4301 und schraublosem Schnellverschluss SIDE-LOCK, 4-fache Arretierung, ohne Querstege in der Rinnenleitung, mit Sicherheitsfuge, L/B/H 500x260x275 mm, Art.-Nr. 12549
12035 | 4015458120350 | 3030101 | FASERFIX KS 200 Rinne Typ 01 L mit Öffnung DN/OD 160, 1 m | 1000 | 260 | 275 | 75.5 | 12 | Palette | 140.4 | 1 | 94 | 01_Rinnenunterteil | FASERFIX KS 200 Typ 01 L - Rinnenunterteil aus faserbewehrtem Beton, Belastungsklasse A 15 - F 900 nach DIN 19580/EN 1433, mit Loch DN/OD 160, CE-konform, mit verzinkter Stahlzarge und schraublosem Schnellverschluss SIDE-LOCK, 8-fach arretiert, ohne Querstege in der Rinnenleitung, mit Sicherheitsfuge, L/B/H 1000x260x275 mm, Art.-Nr. 12035
12042 | 4015458120428 | 3030101 | FASERFIX KS 200 Rinne Typ 010 | 1000 | 260 | 320 | 84.92 | 12 | Palette | 140.4 | 1 | 94 | 01_Rinnenunterteil | FASERFIX KS 200 Typ 010 - Rinnenunterteil aus faserbewehrtem Beton, Belastungsklasse A 15 - F 900 nach DIN 19580/EN 1433, CE-konform, mit verzinkter Stahlzarge und schraublosem Schnellverschluss SIDE-LOCK, 8-fach arretiert, ohne Querstege in der Rinnenleitung, mit Sicherheitsfuge, L/B/H 1000x260x320 mm, Art.-Nr. 12042
12542 | 4015458125423 | 3030101 | FASERFIX KS 200 Rinne Typ 010 mit Edelstahlzargen | 1000 | 260 | 320 | 85 | 12 | Palette | 276.6 | 1 | 94 | 01_Rinnenunterteil | FASERFIX KS 200 Typ 010 - Rinnenunterteil aus faserbewehrtem Beton, Belastungsklasse A 15 - F 900 nach DIN 19580/EN 1433, CE-konform, mit Edelstahlzargen CNS 1.4301 und schraublosem Schnellverschluss SIDE-LOCK, 8-fach arretiert, ohne Querstege in der Rinnenleitung, mit Sicherheitsfuge, L/B/H 1000x260x320 mm, Art.-Nr. 12542
12036 | 4015458120367 | 3030101 | FASERFIX KS 200 Rinne Typ 010 L mit Öffnung DN/OD 160, 1 m | 1000 | 260 | 320 | 88 | 12 | Palette | 140.4 | 1 | 94 | 01_Rinnenunterteil | FASERFIX KS 200 Typ 010 L - Rinnenunterteil aus faserbewehrtem Beton, Belastungsklasse A 15 - F 900 nach DIN 19580/EN 1433, mit Loch DN/OD 160, CE-konform, mit verzinkter Stahlzarge und schraublosem Schnellverschluss SIDE-LOCK, 8-fach arretiert, ohne Querstege in der Rinnenleitung, mit Sicherheitsfuge, L/B/H 1000x260x320 mm, Art.-Nr. 12036
12043 | 4015458120435 | - | FASERFIX KS 200 Rinne Typ 015 | 1000 | 260 | 345 | 89 | 8 | Palette | 140.4 | 1 | 94 | 01_Rinnenunterteil | FASERFIX KS 200 Typ 015 - Rinnenunterteil aus faserbewehrtem Beton, Belastungsklasse A 15 - F 900 nach DIN 19580/EN 1433, CE-konform, mit verzinkter Stahlzarge und schraublosem Schnellverschluss SIDE-LOCK, 8-fache Arretierung, ohne Querstege in der Rinnenleitung, mit Sicherheitsfuge, L/B/H 1000x260x345 mm, Art.-Nr. 12043
12044 | 4015458120442 | 3030101 | FASERFIX KS 200 Rinne Typ 020 | 1000 | 260 | 370 | 94.53 | 8 | Palette | 140.4 | 1 | 94 | 01_Rinnenunterteil | FASERFIX KS 200 Typ 020 - Rinnenunterteil aus faserbewehrtem Beton, Belastungsklasse A 15 - F 900 nach DIN 19580/EN 1433, CE-konform, mit verzinkter Stahlzarge und schraublosem Schnellverschluss SIDE-LOCK, 8-fach arretiert, ohne Querstege in der Rinnenleitung, mit Sicherheitsfuge, L/B/H 1000x260x370 mm, Art.-Nr. 12044
12544 | 4015458125447 | 3030101 | FASERFIX KS 200 Rinne Typ 020 mit Edelstahlzargen | 1000 | 260 | 370 | 92.64 | 8 | Palette | 276.6 | 1 | 94 | 01_Rinnenunterteil | FASERFIX KS 200 Typ 020 - Rinnenunterteil aus faserbewehrtem Beton, Belastungsklasse A 15 - F 900 nach DIN 19580/EN 1433, CE-konform, mit Edelstahlzargen CNS 1.4301 und schraublosem Schnellverschluss SIDE-LOCK, 8-fach arretiert, ohne Querstege in der Rinnenleitung, mit Sicherheitsfuge, L/B/H 1000x260x370 mm, Art.-Nr. 12544
12037 | 4015458120374 | 3030101 | FASERFIX KS 200 Rinne Typ 020 L mit Öffnung DN/OD 160, 1 m | 1000 | 260 | 370 | 95 | 8 | Palette | 140.4 | 1 | 94 | 01_Rinnenunterteil | FASERFIX KS 200 Typ 020 L - Rinnenunterteil aus faserbewehrtem Beton, Belastungsklasse A 15 - F 900 nach DIN 19580/EN 1433, mit Loch DN/OD 160, CE-konform, mit verzinkter Stahlzarge und schraublosem Schnellverschluss SIDE-LOCK, 8-fach arretiert, ohne Querstege in der Rinnenleitung, mit Sicherheitsfuge, L/B/H 1000x260x370 mm, Art.-Nr. 12037
3121 | 4015458031212 | 3030101 | FASERFIX KS 200 flach Rinne Typ 110 | 1000 | 260 | 110 | 32.53 | 24 | Palette | 140.4 | 1 | 94 | 01_Rinnenunterteil | FASERFIX KS 200 flach Typ 110 - Rinnenunterteil aus faserbewehrtem Beton, geeignet für den Einsatz in Parkstellflächen, nach DIN 19580/EN 1433, CE-konform, mit verzinkter Stahlzarge und schraublosem Schnellverschluss SIDE-LOCK, 8-fach arretiert, ohne Querstege in der Rinnenleitung, L/B/H 1000x260x110 mm, Art.-Nr. 3121
3521 | 4015458035210 | 3030101 | FASERFIX KS 200 flach Rinne Typ 110 mit Edelstahlzargen | 1000 | 260 | 110 | 54 | 24 | Palette | 276.6 | 1 | 94 | 01_Rinnenunterteil | FASERFIX KS 200 flach Typ 110 - Rinnenunterteil aus faserbewehrtem Beton, Belastungsklasse A 15 - F 900 nach DIN 19580/EN 1433, CE-konform, mit Edelstahlzarge CNS 1.4301 und schraublosem Schnellverschluss SIDE-LOCK, 8-fach arretiert, ohne Querstege in der Rinnenleitung, mit Sicherheitsfuge, L/B/H 1000x260x110 mm, Art.-Nr. 3521
3122 | 4015458031229 | 3030101 | FASERFIX KS 200 flach Rinne Typ 150 | 1000 | 260 | 150 | 38.48 | 24 | Palette | 140.4 | 1 | 94 | 01_Rinnenunterteil | FASERFIX KS 200 flach Typ 150 - Rinnenunterteil aus faserbewehrtem Beton, geeignet für den Einsatz in Parkstellflächen, nach DIN 19580/EN 1433, CE-konform, mit verzinkter Stahlzarge und schraublosem Schnellverschluss SIDE-LOCK, 8-fach arretiert, ohne Querstege in der Rinnenleitung, mit Sicherheitsfuge, L/B/H 1000x260x150 mm, Art.-Nr. 3122
3522 | 4015458035227 | 3030101 | FASERFIX KS 200 flach Rinne Typ 150 mit Edelstahlzargen | 1000 | 260 | 150 | 60 | 24 | Palette | 276.6 | 1 | 94 | 01_Rinnenunterteil | FASERFIX KS 200 flach Typ 150 - Rinnenunterteil aus faserbewehrtem Beton, Belastungsklasse A 15 - F 900 nach DIN 19580/EN 1433, CE-konform, mit Edelstahlzarge CNS 1.4301 und schraublosem Schnellverschluss SIDE-LOCK, 8-fach arretiert, ohne Querstege in der Rinnenleitung, mit Sicherheitsfuge, L/B/H 1000x260x150 mm, Art.-Nr. 3522
3123 | 4015458031236 | 3030101 | FASERFIX KS 200 flach Rinne Typ 200 | 1000 | 260 | 200 | 45.5 | 16 | Palette | 140.4 | 1 | 94 | 01_Rinnenunterteil | FASERFIX KS 200 flach Typ 200 - Rinnenunterteil aus faserbewehrtem Beton, geeignet für den Einsatz in Parkstellflächen, nach DIN 19580/EN 1433, CE-konform, mit verzinkter Stahlzarge und schraublosem Schnellverschluss SIDE-LOCK, 8-fach arretiert, ohne Querstege in der Rinnenleitung, mit Sicherheitsfuge, L/B/H 1000x260x200 mm, Art.-Nr. 3123
3523 | 4015458035234 | 3030101 | FASERFIX KS 200 flach Rinne Typ 200 mit Edelstahlzargen | 1000 | 260 | 200 | 45.5 | 16 | Palette | 276.6 | 1 | 94 | 01_Rinnenunterteil | FASERFIX KS 200 flach Typ 200 - Rinnenunterteil aus faserbewehrtem Beton, Belastungsklasse A 15 - F 900 nach DIN 19580/EN 1433, CE-konform, mit Edelstahlzarge CNS 1.4301 und schraublosem Schnellverschluss SIDE-LOCK, 8-fach arretiert, ohne Querstege in der Rinnenleitung, mit Sicherheitsfuge, L/B/H 1000x260x200 mm, Art.-Nr. 3523
12001 | 4015458120015 | 3030101 | FASERFIX KS 200 Rinne Typ 1 | 1000 | 260 | 275 - 280 | 79 | 12 | Palette | 140.4 | 1 | 94 | 01_Rinnenunterteil | FASERFIX KS 200 - Rinnenunterteil aus faserbewehrtem Beton, Belastungsklasse A 15 - F 900 nach DIN 19580/EN 1433, CE-konform, mit Innengefälle Typ 1 - 9, mit verzinkter Stahlzarge und schraublosem Schnellverschluss SIDE-LOCK, 8-fach arretiert, ohne Querstege in der Rinnenleitung,mit Sicherheitsfuge, L/B/H 1000x260x275-320 mm,Art.-Nr. 12001 - 12009
12501 | 4015458125010 | 3030101 | FASERFIX KS 200 Rinne Typ 1 mit Edelstahlzargen | 1000 | 260 | 275 - 280 | 79.8 | 12 | Palette | 276.6 | 1 | 94 | 01_Rinnenunterteil | FASERFIX KS 200 Typ 1 - 9 - Rinnenunterteil aus faserbewehrtem Beton, Belastungsklasse A 15 - F 900 nach DIN 19580/EN 1433, CE-konform, mit Innengefälle, mit Edelstahlzargen CNS 1.4301 und schraublosem Schnellverschluss SIDE-LOCK, 8-fach arretiert, ohne Querstege in der Rinnenleitung, mit Sicherheitsfuge, L/B/H 1000x260x275-320 mm, Art.-Nr. 12501 - 12509
12002 | 4015458120022 | 3030101 | FASERFIX KS 200 Rinne Typ 2 | 1000 | 260 | 280 - 285 | 79.72 | 12 | Palette | 140.4 | 1 | 94 | 01_Rinnenunterteil | FASERFIX KS 200 - Rinnenunterteil aus faserbewehrtem Beton, Belastungsklasse A 15 - F 900 nach DIN 19580/EN 1433, CE-konform, mit Innengefälle Typ 1 - 9, mit verzinkter Stahlzarge und schraublosem Schnellverschluss SIDE-LOCK, 8-fach arretiert, ohne Querstege in der Rinnenleitung,mit Sicherheitsfuge, L/B/H 1000x260x275-320 mm,Art.-Nr. 12001 - 12009
12502 | 4015458125027 | 3030101 | FASERFIX KS 200 Rinne Typ 2 mit Edelstahlzargen | 1000 | 260 | 280 - 285 | 80.6 | 12 | Palette | 276.6 | 1 | 94 | 01_Rinnenunterteil | FASERFIX KS 200 Typ 1 - 9 - Rinnenunterteil aus faserbewehrtem Beton, Belastungsklasse A 15 - F 900 nach DIN 19580/EN 1433, CE-konform, mit Innengefälle, mit Edelstahlzargen CNS 1.4301 und schraublosem Schnellverschluss SIDE-LOCK, 8-fach arretiert, ohne Querstege in der Rinnenleitung, mit Sicherheitsfuge, L/B/H 1000x260x275-320 mm, Art.-Nr. 12501 - 12509
12003 | 4015458120039 | 3030101 | FASERFIX KS 200 Rinne Typ 3 | 1000 | 260 | 285 - 290 | 80.51 | 12 | Palette | 140.4 | 1 | 94 | 01_Rinnenunterteil | FASERFIX KS 200 - Rinnenunterteil aus faserbewehrtem Beton, Belastungsklasse A 15 - F 900 nach DIN 19580/EN 1433, CE-konform, mit Innengefälle Typ 1 - 9, mit verzinkter Stahlzarge und schraublosem Schnellverschluss SIDE-LOCK, 8-fach arretiert, ohne Querstege in der Rinnenleitung,mit Sicherheitsfuge, L/B/H 1000x260x275-320 mm,Art.-Nr. 12001 - 12009
12503 | 4015458125034 | 3030101 | FASERFIX KS 200 Rinne Typ 3 mit Edelstahlzargen | 1000 | 260 | 285 - 290 | 81.4 | 12 | Palette | 276.6 | 1 | 94 | 01_Rinnenunterteil | FASERFIX KS 200 Typ 1 - 9 - Rinnenunterteil aus faserbewehrtem Beton, Belastungsklasse A 15 - F 900 nach DIN 19580/EN 1433, CE-konform, mit Innengefälle, mit Edelstahlzargen CNS 1.4301 und schraublosem Schnellverschluss SIDE-LOCK, 8-fach arretiert, ohne Querstege in der Rinnenleitung, mit Sicherheitsfuge, L/B/H 1000x260x275-320 mm, Art.-Nr. 12501 - 12509
12004 | 4015458120046 | 3030101 | FASERFIX KS 200 Rinne Typ 4 | 1000 | 260 | 290 - 295 | 80.78 | 12 | Palette | 140.4 | 1 | 94 | 01_Rinnenunterteil | FASERFIX KS 200 - Rinnenunterteil aus faserbewehrtem Beton, Belastungsklasse A 15 - F 900 nach DIN 19580/EN 1433, CE-konform, mit Innengefälle Typ 1 - 9, mit verzinkter Stahlzarge und schraublosem Schnellverschluss SIDE-LOCK, 8-fach arretiert, ohne Querstege in der Rinnenleitung,mit Sicherheitsfuge, L/B/H 1000x260x275-320 mm,Art.-Nr. 12001 - 12009
12504 | 4015458125041 | 3030101 | FASERFIX KS 200 Rinne Typ 4 mit Edelstahlzargen | 1000 | 260 | 290 - 295 | 82.2 | 12 | Palette | 276.6 | 1 | 94 | 01_Rinnenunterteil | FASERFIX KS 200 Typ 1 - 9 - Rinnenunterteil aus faserbewehrtem Beton, Belastungsklasse A 15 - F 900 nach DIN 19580/EN 1433, CE-konform, mit Innengefälle, mit Edelstahlzargen CNS 1.4301 und schraublosem Schnellverschluss SIDE-LOCK, 8-fach arretiert, ohne Querstege in der Rinnenleitung, mit Sicherheitsfuge, L/B/H 1000x260x275-320 mm, Art.-Nr. 12501 - 12509
12005 | 4015458120053 | 3030101 | FASERFIX KS 200 Rinne Typ 5 | 1000 | 260 | 295 - 300 | 81.94 | 12 | Palette | 140.4 | 1 | 94 | 01_Rinnenunterteil | FASERFIX KS 200 - Rinnenunterteil aus faserbewehrtem Beton, Belastungsklasse A 15 - F 900 nach DIN 19580/EN 1433, CE-konform, mit Innengefälle Typ 1 - 9, mit verzinkter Stahlzarge und schraublosem Schnellverschluss SIDE-LOCK, 8-fach arretiert, ohne Querstege in der Rinnenleitung,mit Sicherheitsfuge, L/B/H 1000x260x275-320 mm,Art.-Nr. 12001 - 12009
12505 | 4015458125058 | 3030101 | FASERFIX KS 200 Rinne Typ 5 mit Edelstahlzargen | 1000 | 260 | 295 - 300 | 83 | 12 | Palette | 276.6 | 1 | 94 | 01_Rinnenunterteil | FASERFIX KS 200 Typ 1 - 9 - Rinnenunterteil aus faserbewehrtem Beton, Belastungsklasse A 15 - F 900 nach DIN 19580/EN 1433, CE-konform, mit Innengefälle, mit Edelstahlzargen CNS 1.4301 und schraublosem Schnellverschluss SIDE-LOCK, 8-fach arretiert, ohne Querstege in der Rinnenleitung, mit Sicherheitsfuge, L/B/H 1000x260x275-320 mm, Art.-Nr. 12501 - 12509
12006 | 4015458120060 | 3030101 | FASERFIX KS 200 Rinne Typ 6 | 1000 | 260 | 300 - 305 | 82.39 | 12 | Palette | 140.4 | 1 | 94 | 01_Rinnenunterteil | FASERFIX KS 200 - Rinnenunterteil aus faserbewehrtem Beton, Belastungsklasse A 15 - F 900 nach DIN 19580/EN 1433, CE-konform, mit Innengefälle Typ 1 - 9, mit verzinkter Stahlzarge und schraublosem Schnellverschluss SIDE-LOCK, 8-fach arretiert, ohne Querstege in der Rinnenleitung,mit Sicherheitsfuge, L/B/H 1000x260x275-320 mm,Art.-Nr. 12001 - 12009
12506 | 4015458125065 | 3030101 | FASERFIX KS 200 Rinne Typ 6 mit Edelstahlzargen | 1000 | 260 | 300 - 305 | 83.8 | 12 | Palette | 276.6 | 1 | 94 | 01_Rinnenunterteil | FASERFIX KS 200 Typ 1 - 9 - Rinnenunterteil aus faserbewehrtem Beton, Belastungsklasse A 15 - F 900 nach DIN 19580/EN 1433, CE-konform, mit Innengefälle, mit Edelstahlzargen CNS 1.4301 und schraublosem Schnellverschluss SIDE-LOCK, 8-fach arretiert, ohne Querstege in der Rinnenleitung, mit Sicherheitsfuge, L/B/H 1000x260x275-320 mm, Art.-Nr. 12501 - 12509
12007 | 4015458120077 | 3030101 | FASERFIX KS 200 Rinne Typ 7 | 1000 | 260 | 305 - 310 | 82.5 | 8 | Palette | 140.4 | 1 | 94 | 01_Rinnenunterteil | FASERFIX KS 200 - Rinnenunterteil aus faserbewehrtem Beton, Belastungsklasse A 15 - F 900 nach DIN 19580/EN 1433, CE-konform, mit Innengefälle Typ 1 - 9, mit verzinkter Stahlzarge und schraublosem Schnellverschluss SIDE-LOCK, 8-fach arretiert, ohne Querstege in der Rinnenleitung,mit Sicherheitsfuge, L/B/H 1000x260x275-320 mm,Art.-Nr. 12001 - 12009
12507 | 4015458125072 | 3030101 | FASERFIX KS 200 Rinne Typ 7 mit Edelstahlzargen | 1000 | 260 | 305 - 310 | 84.6 | 8 | Palette | 276.6 | 1 | 94 | 01_Rinnenunterteil | FASERFIX KS 200 Typ 1 - 9 - Rinnenunterteil aus faserbewehrtem Beton, Belastungsklasse A 15 - F 900 nach DIN 19580/EN 1433, CE-konform, mit Innengefälle, mit Edelstahlzargen CNS 1.4301 und schraublosem Schnellverschluss SIDE-LOCK, 8-fach arretiert, ohne Querstege in der Rinnenleitung, mit Sicherheitsfuge, L/B/H 1000x260x275-320 mm, Art.-Nr. 12501 - 12509
12008 | 4015458120084 | 3030101 | FASERFIX KS 200 Rinne Typ 8 | 1000 | 260 | 310 - 315 | 83.5 | 8 | Palette | 140.4 | 1 | 94 | 01_Rinnenunterteil | FASERFIX KS 200 - Rinnenunterteil aus faserbewehrtem Beton, Belastungsklasse A 15 - F 900 nach DIN 19580/EN 1433, CE-konform, mit Innengefälle Typ 1 - 9, mit verzinkter Stahlzarge und schraublosem Schnellverschluss SIDE-LOCK, 8-fach arretiert, ohne Querstege in der Rinnenleitung,mit Sicherheitsfuge, L/B/H 1000x260x275-320 mm,Art.-Nr. 12001 - 12009
12508 | 4015458125089 | 3030101 | FASERFIX KS 200 Rinne Typ 8 mit Edelstahlzargen | 1000 | 260 | 310 - 315 | 85.4 | 8 | Palette | 276.6 | 1 | 94 | 01_Rinnenunterteil | FASERFIX KS 200 Typ 1 - 9 - Rinnenunterteil aus faserbewehrtem Beton, Belastungsklasse A 15 - F 900 nach DIN 19580/EN 1433, CE-konform, mit Innengefälle, mit Edelstahlzargen CNS 1.4301 und schraublosem Schnellverschluss SIDE-LOCK, 8-fach arretiert, ohne Querstege in der Rinnenleitung, mit Sicherheitsfuge, L/B/H 1000x260x275-320 mm, Art.-Nr. 12501 - 12509
12009 | 4015458120091 | 3030101 | FASERFIX KS 200 Rinne Typ 9 | 1000 | 260 | 315 - 320 | 86 | 8 | Palette | 140.4 | 1 | 94 | 01_Rinnenunterteil | FASERFIX KS 200 - Rinnenunterteil aus faserbewehrtem Beton, Belastungsklasse A 15 - F 900 nach DIN 19580/EN 1433, CE-konform, mit Innengefälle Typ 1 - 9, mit verzinkter Stahlzarge und schraublosem Schnellverschluss SIDE-LOCK, 8-fach arretiert, ohne Querstege in der Rinnenleitung,mit Sicherheitsfuge, L/B/H 1000x260x275-320 mm,Art.-Nr. 12001 - 12009
12509 | 4015458125096 | 3030101 | FASERFIX KS 200 Rinne Typ 9 mit Edelstahlzargen | 1000 | 260 | 315 - 320 | 86.2 | 8 | Palette | 276.6 | 1 | 94 | 01_Rinnenunterteil | FASERFIX KS 200 Typ 1 - 9 - Rinnenunterteil aus faserbewehrtem Beton, Belastungsklasse A 15 - F 900 nach DIN 19580/EN 1433, CE-konform, mit Innengefälle, mit Edelstahlzargen CNS 1.4301 und schraublosem Schnellverschluss SIDE-LOCK, 8-fach arretiert, ohne Querstege in der Rinnenleitung, mit Sicherheitsfuge, L/B/H 1000x260x275-320 mm, Art.-Nr. 12501 - 12509
12098 | 4015458120985 | 3030802 | FIBRETEC Stegrost, SW 9 mm, schwarz, Klasse B 125, KS 200, 0,5 m | 500 | 249 | 20 | 2.11 | 120 | Palette | 98 | 1 | 94 | 02_Abdeckung | KS 200 - FIBRETEC Stegrost SW 200/9 mm mit horizontaler Schubsicherung und Arretierung, schwarz, aus verstärktem Polyamid, Belastungsklasse A 15 - B 125, Baulänge 500 mm, Art.-Nr. 12098
12064 | 4015458120640 | 3030802 | Gussrost, Kl. C 250, KS 200, 0,5 m | 500 | 249 | 20 | 5.636 | 108 | Palette | 101.4 | 1 | 94 | 02_Abdeckung | KS 200 - Gussrost aus Sphäroguss EN-GJS, SW 2 x 85/20, schwarz, mit horizontaler Schubsicherung, Belastungsklasse A 15 - C 250 nach DIN 19580/EN 1433, CE-konform, 4-fache Arretierung, Baulänge 500 mm, Art.-Nr. 12064
12264 | 4015458122644 | 3030802 | Gussrost, Kl. C 250, KTL-beschichtet, KS 200, 0,5 m | 500 | 249 | 20 | 5.8 | 108 | Palette | 117.8 | 1 | 94 | 02_Abdeckung | KS 200 - Gussrost aus Sphäroguss EN-GJS, SW 2 x 85/20, KTL-beschichtet, mit horizontaler Schubsicherung, Belastungsklasse A 15 - C 250 nach DIN 19580/EN 1433, CE-konform, 4-fache Arretierung, Baulänge 500 mm, Art.-Nr. 12264
12075 | 4015458120756 | 3030802 | Gitterrost MW 30/10 verzinkt, Kl. C 250, KS 200, 1 m | 1000 | 249 | 20 | 10.8 | 100 | Palette | 228.7 | 1 | 94 | 02_Abdeckung | KS 200 - Gitterrost, verzinkt, MW 30/10, mit horizontaler Schubsicherung, Belastungsklasse A 15 - C 250 nach DIN 19580/EN 1433, CE-konform, 8-fache Arretierung, Baulänge 1000 mm, Art.-Nr. 12075
12575 | 4015458125751 | 3030802 | Gitterrost MW 30/10, Edelstahl, Kl. C 250, KS 200, 1 m | 1000 | 249 | 20 | 11 | 100 | Palette | 859.7 | 1 | 94 | 02_Abdeckung | KS 200 - Gitterrost, Edelstahl CNS 1.4301, MW 30/10, mit horizontaler Schubsicherung, Belastungsklasse A 15 - C 250 nach DIN 19580/EN 1433, CE-konform, 8-fache Arretierung, Baulänge 1000 mm, Art.-Nr. 12575
12076 | 4015458120763 | 3030802 | Gitterrost MW 30/10 verzinkt, Kl. C 250, KS 200, 0,5 m | 500 | 249 | 20 | 5.5 | 200 | Palette | 176.1 | 1 | 94 | 02_Abdeckung | KS 200 - Gitterrost, verzinkt, MW 30/10, mit horizontaler Schubsicherung, Belastungsklasse A 15 - C 250 nach DIN 19580/EN 1433, CE-konform, 4-fache Arretierung, Baulänge 500 mm, Art.-Nr. 12076
12576 | 4015458125768 | 3030802 | Gitterrost MW 30/10, Edelstahl, Kl. C 250, KS 200, 0,5 m | 500 | 249 | 20 | 5.75 | 200 | Palette | 525.9 | 1 | 94 | 02_Abdeckung | KS 200 - Gitterrost, Edelstahl CNS 1.4301, MW 30/10, mit horizontaler Schubsicherung, Belastungsklasse A 15 - C 250 nach DIN 19580/EN 1433, CE-konform, 4-fache Arretierung, Baulänge 500 mm, Art.-Nr. 12576
12073 | 4015458120732 | 3030802 | Gitterrost MW 30/30 verzinkt, Kl. C 250, KS 200, 1 m | 1000 | 249 | 20 | 9.2 | 100 | Palette | 221.9 | 1 | 94 | 02_Abdeckung | KS 200 - Gitterrost, verzinkt, MW 30/30, mit horizontaler Schubsicherung, Belastungsklasse A 15 - C 250 nach DIN 19580/EN 1433, CE-konform, 8-fache Arretierung, Baulänge 1000 mm, Art.-Nr. 12073
12573 | 4015458125737 | 3030802 | Gitterrost MW 30/30, Edelstahl, Kl. C 250, KS 200, 1 m | 1000 | 249 | 20 | 9.8 | 100 | Palette | Anfrage | 1 | 94 | 02_Abdeckung | KS 200 - Gitterrost, Edelstahl CNS 1.4301, MW 30/30, mit horizontaler Schubsicherung, Belastungsklasse A 15 - C 250 nach DIN 19580/EN 1433, CE-konform, 8-fache Arretierung, Baulänge 1000 mm, Art.-Nr. 12573
12074 | 4015458120749 | 3030802 | Gitterrost MW 30/30 verzinkt, Kl. C 250, KS 200, 0,5 m | 500 | 249 | 20 | 4.6 | 100 | Palette | 170.8 | 1 | 94 | 02_Abdeckung | KS 200 - Gitterrost, verzinkt, MW 30/30, mit horizontaler Schubsicherung, Belastungsklasse A 15 - C 250 nach DIN 19580/EN 1433, CE-konform, 4-fache Arretierung, Baulänge 500 mm, Art.-Nr. 12074
12574 | 4015458125744 | 3030802 | Gitterrost MW 30/30, Edelstahl, Kl. C 250, KS 200, 0,5 m | 500 | 249 | 20 | 5 | 100 | Palette | Anfrage | 1 | 94 | 02_Abdeckung | KS 200 - Gitterrost, Edelstahl CNS 1.4301, MW 30/30, mit horizontaler Schubsicherung, Belastungsklasse A 15 - C 250 nach DIN 19580/EN 1433, CE-konform, 4-fache Arretierung, Baulänge 500 mm, Art.-Nr. 12574
12463 | 4015458124631 | - | Gussrost, Klasse D 400, SW 18 mm, KS 200, 0,5 m | 500 | 249 | 20 | 6.831 | 126 | Palette | 104.5 | 1 | 94 | 02_Abdeckung | FASERFIX KS 200 - Gussrost aus Sphäroguss EN-GJS, SW 2 x 85/18, schwarz, mit horizontaler Schubsicherung, Belastungsklasse A 15 - D 400 nach DIN 19580/EN 1433, nicht zum Einbau quer zur Fahrbahn in Schnellstraßen und Autobahnen, CE-konform, 4-fache Arretierung, Baulänge 500 mm, Art.-Nr. 12463
12266 | 4015458122668 | 3030802 | Gussrost, Kl. D 400, KTL-beschichtet, KS 200 G-TEC, 0,5 m | 500 | 249 | 20 | 8.25 | 108 | Palette | 135 | 1 | 94 | 02_Abdeckung | KS 200 - G-TEC Gussrost aus Sphäroguss EN-GJS, SW 2 x 85/9, KTL-beschichtet, mit horizontaler Schubsicherung, Belastungsklasse A 15 - D 400 nach DIN 19580/EN 1433, nicht zum Einbau quer zur Fahrbahn in Schnellstraßen und Autobahnen, CE-konform, 4-fache Arretierung, Baulänge 500 mm, Art.-Nr. 12266
12763 | 4015458127632 | - | Gussrost, Klasse D 400, SW 18 mm, KTL-beschichtet, KS 200, 0,5 m | 500 | 249 | 20 | 6.9 | 126 | Palette | 121.6 | 1 | 94 | 02_Abdeckung | KS 200 - Gussrost aus Sphäroguss EN-GJS, SW 2 x 85/18, KTL-beschichtet, mit horizontaler Schubsicherung, Belastungsklasse A 15 - D 400 nach DIN 19580/EN 1433, nicht zum Einbau quer zur Fahrbahn in Schnellstraßen und Autobahnen, CE-konform, 4-fache Arretierung, Baulänge 500 mm, Art.-Nr. 12763
12275 | 4015458122750 | - | Gussrost Metropolis, Kl. D 400, KTL-beschichtet, KS 200, 0,5 m | 500 | 249 | 20 | 10.7 | 84 | Palette | 146.8 | 1 | 94 | 02_Abdeckung | KS 200 - Gussrost aus Sphäroguss EN-GJS, Typ Metropolis, KTL-beschichtet, mit horizontaler Schubsicherung, Belastungsklasse A 15 - D 400 nach DIN 19580/EN 1433, nicht zum Einbau quer zur Fahrbahn in Schnellstraßen und Autobahnen, CE-konform, 4-fache Arretierung, Baulänge 500 mm, Art.-Nr. 12275
12269 | 4015458122699 | 3030802 | Guss-Längsstabrost, Stababstand 9 mm, Kl. D 400, KTL-beschichtet, KS 200, 0,5 m | 500 | 249 | 20 | 9.43 | 108 | Palette | 112.6 | 1 | 94 | 02_Abdeckung | KS 200 - Guss-Längsstabrost aus Sphäroguss EN-GJS, Stababstand 9 mm, KTL-beschichtet, mit horizontaler Schubsicherung, Belastungsklasse A 15 - D 400 nach DIN 19580/EN 1433, nicht zum Einbau quer zur Fahrbahn in Schnellstraßen und Autobahnen, CE-konform, 4-fache Arretierung, Baulänge 500 mm, Art.-Nr. 12269
12369 | 4015458123696 | 3030802 | Guss-Längsstabrost, Stababstand 9 mm, Kl. D 400, verzinkt, KS 200, 0,5 m | 500 | 249 | 20 | 9.43 | 108 | Palette | 150.7 | 1 | 94 | 02_Abdeckung | KS 200 - Guss-Längsstabrost aus Sphäroguss EN-GJS, Stababstand 9 mm, verzinkt, mit horizontaler Schubsicherung, Belastungsklasse A 15 - D 400 nach DIN 19580/EN 1433, nicht zum Einbau quer zur Fahrbahn in Schnellstraßen und Autobahnen, CE-konform, 4-fache Arretierung, Baulänge 500 mm, Art.-Nr. 12369
12271 | 4015458122712 | - | Blindenleitabdeckung FASERFIX KS 200 aus Sphäroguss, Kl. D 400, KTL-beschichtet, 0,5 m | 500 | 249 | 20 | 10.07 | 108 | Palette | Anfrage | 1 | 94 | 02_Abdeckung | FASERFIX®-Blindenleitabdeckung KS 200 – Rinnenabdeckung aus Sphäroguss EN-GJS zur verkehrssicheren Abdeckung einer Entwässerungsrinne und gleichzeitigen Nutzung als Bodenindikator zur taktilen Orientierung und Führung für Sehbehinderte, Farbe: schwarz (taktiler Kontrast zu hellen Anschlussbelägen), KTL-beschichtet, rutschgesichert durch zusätzliche Profilierung, mit horizontaler Schubsicherung, Belastungsklasse A 15 - D 400 nach DIN 19580/EN 1433, CE-konform, in Anlehnung an DIN 32984 2011-10 (Bodenindikatoren im öffentlichen Raum), mit 8-fach schraublosem Schnellverschluss SIDE-LOCK/lfdm., optional verschraubbar, Einlaufquerschnitt 606cm²/m, Maße in mm (LxBxH): 500x249x20, Art.Nr. 12271
12371 | 4015458123719 | - | Blindenleitabdeckung FASERFIX KS 200 aus Sphäroguss, Kl. D 400, verzinkt, 0,5 m | 500 | 249 | 20 | 10.07 | 108 | Palette | Anfrage | 1 | 94 | 02_Abdeckung | FASERFIX®-Blindenleitabdeckung KS 200 – Rinnenabdeckung aus Sphäroguss EN-GJS zur verkehrssicheren Abdeckung einer Entwässerungsrinne und gleichzeitigen Nutzung als Bodenindikator zur taktilen Orientierung und Führung für Sehbehinderte, verzinkt (taktiler Kontrast zu dunklen Anschlussbelägen), KTL-beschichtet, rutschgesichert durch zusätzliche Profilierung, mit horizontaler Schubsicherung, Belastungsklasse A 15 - D 400 nach DIN 19580/EN 1433, CE-konform, in Anlehnung an DIN 32984 2011-10 (Bodenindikatoren im öffentlichen Raum), mit 8-fach schraublosem Schnellverschluss SIDE-LOCK/lfdm., optional verschraubbar, Einlaufquerschnitt 606cm²/m Maße in mm (LxBxH): 500x249x20, Art.Nr. 12371
12068 | 4015458120688 | 3030802 | GUGI-Guss-Gitterrost, Kl. E 600, MW 15/25, schwarz, KS 200, 0,5 m | 500 | 249 | 20 | 9.5 | 108 | Palette | 108.5 | 1 | 94 | 02_Abdeckung | KS 200 - GUGI-Guss-Gitterrost aus Sphäroguss EN-GJS, MW 15/25, schwarz, mit horizontaler Schubsicherung, Belastungsklasse A 15 - E 600 nach DIN 19580/EN 1433, CE-konform, 4-fache Arretierung, Baulänge 500 mm, Art.-Nr. 12068
12268 | 4015458122682 | 3030802 | GUGI-Guss-Gitterrost, Kl. E 600, MW 15/25, KTL-beschichtet, KS 200, 0,5 m | 500 | 249 | 20 | 9.7 | 108 | Palette | 129 | 1 | 94 | 02_Abdeckung | KS 200 - GUGI-Guss-Gitterrost aus Sphäroguss EN-GJS, MW 15/25, KTL-beschichtet, mit horizontaler Schubsicherung, Belastungsklasse A 15 - E 600 nach DIN 19580/EN 1433, CE-konform, 4-fache Arretierung, Baulänge 500 mm, Art.-Nr. 12268
12071 | 4015458120718 | 3030802 | Gitterrost MW 11/30 verzinkt, Kl. E 600, KS 200, 1 m | 1000 | 249 | 20 | 28.4 | 35 | Palette | 517.6 | 1 | 94 | 02_Abdeckung | KS 200 - Gitterrost, verzinkt, MW 11/30, mit horizontaler Schubsicherung, Belastungsklasse A 15 - E 600 nach DIN 19580/EN 1433, CE-konform, 8-fache Arretierung, Baulänge 1000 mm, Art.-Nr. 12071
12571 | 4015458125713 | 3030802 | Gitterrost MW 11/30, Edelstahl, Kl. E 600, KS 200, 1 m | 1000 | 249 | 20 | 29.7 | 35 | Palette | Anfrage | 1 | 94 | 02_Abdeckung | KS 200 - Gitterrost, Edelstahl CNS 1.4301, MW 11/30, mit horizontaler Schubsicherung, Belastungsklasse A 15 - E 600 nach DIN 19580/EN 1433, CE-konform, 8-fache Arretierung, Baulänge 1000 mm, Art.-Nr. 12571
12072 | 4015458120725 | 3030802 | Gitterrost MW 11/30 verzinkt, Kl. E 600, KS 200, 0,5 m | 500 | 249 | 20 | 14.6 | 70 | Palette | 334 | 1 | 94 | 02_Abdeckung | KS 200 - Gitterrost, verzinkt, MW 11/30, mit horizontaler Schubsicherung, Belastungsklasse A 15 - E 600 nach DIN 19580/EN 1433, CE-konform, 4-fache Arretierung, Baulänge 500 mm, Art.-Nr. 12072
12572 | 4015458125720 | 3030802 | Gitterrost MW 11/30, Edelstahl, Kl. E 600, KS 200, 0,5 m | 500 | 249 | 20 | 14.9 | 70 | Palette | Anfrage | 1 | 94 | 02_Abdeckung | KS 200 - Gitterrost, Edelstahl CNS 1.4301, MW 11/30, mit horizontaler Schubsicherung, Belastungsklasse A 15 - E 600 nach DIN 19580/EN 1433, CE-konform, 4-fache Arretierung, Baulänge 500 mm, Art.-Nr. 12572
12061 | 4015458120619 | 3030802 | Gussrost, Kl. F 900, KS 200, 0,5 m | 500 | 249 | 20 | 10.35 | 90 | Palette | 117.2 | 1 | 94 | 02_Abdeckung | KS 200 - Gussrost aus Sphäroguss EN-GJS, SW 2 x 85/20, schwarz, mit horizontaler Schubsicherung, Belastungsklasse A 15 - F 900 nach DIN 19580/EN 1433, CE-konform, 4-fache Arretierung, Baulänge 500 mm, Art.-Nr. 12061
12261 | 4015458122613 | 3030802 | Gussrost, Kl. F 900, KTL-beschichtet, KS 200, 0,5 m | 500 | 249 | 20 | 10.35 | 90 | Palette | 135.3 | 1 | 94 | 02_Abdeckung | KS 200 - Gussrost aus Sphäroguss EN-GJS, SW 2 x 85/20, KTL-beschichtet, mit horizontaler Schubsicherung, Belastungsklasse A 15 - F 900 nach DIN 19580/EN 1433, CE-konform, 4-fache Arretierung, Baulänge 500 mm, Art.-Nr. 12261
12052 | 4015458120527 | 3030198 | FASERFIX KS 200 Einlaufkasten 1-tlg. mit verzinktem Eimer | 500 | 260 | 600 | 72.17 | 6 | Palette | 445.3 | 1 | 94 | 04_Rinnenzubehör | FASERFIX KS 200 - Einlaufkasten aus faserbewehrtem Beton, Belastungsklasse A 15 - F 900 nach DIN 19580/EN 1433, CE-konform, mit verzinkter Stahlzarge und schraublosem Schnellverschluss SIDE-LOCK, 4-fache Arretierung, 3-seitige Kanalanschlussmöglichkeit DN/OD 160/200, seitlich mit integrierter KG-Muffe DN/OD 200, mit herausnehmbarem verzinktem Eimer, für den beidseitigen Anschluss von allen Rinnentypen KS 200, L/B/H 500x260x600 mm, Art.-Nr. 12052
12552 | 4015458125522 | 3030198 | FASERFIX KS 200 Einlaufkasten mit Edelstahlzargen und Edelstahleimer | 500 | 260 | 600 | 70.33 | 6 | Palette | 589.6 | 1 | 94 | 04_Rinnenzubehör | FASERFIX KS 200 - Einlaufkasten aus faserbewehrtem Beton, Belastungsklasse A 15 - F 900 nach DIN 19580/EN 1433, CE-konform, mit Edelstahlzargen CNS 1.4301 und schraublosem Schnellverschluss SIDE-LOCK, 4-fache Arretierung, 3-seitige Kanalanschlussmöglichkeit DN/OD 160/200, seitlich mit integrierter KG-Muffe DN/OD 200, mit herausnehmbarem Edelstahleimer, für den beidseitigen Anschluss von allen Rinnentypen KS 200, L/B/H 500x260x600 mm, Art.-Nr. 12552
12054 | 4015458120541 | 3030198 | FASERFIX KS 200 Einlaufkasten, 2-tlg., mit verzinktem Eimer | 500 | 260 | 875 | 177 | 6 | Palette | 483.3 | 1 | 94 | 04_Rinnenzubehör | FASERFIX KS 200 - Einlaufkasten 2-teilig aus faserbewehrtem Beton, Belastungsklasse A 15 - F 900 nach DIN 19580/EN 1433, CE-konform, mit verzinkter Stahlzarge und schraublosem Schnellverschluss SIDE-LOCK, 4-fache Arretierung, einseitige Kanalanschlussmöglichkeit mit integrierter KG-Muffe DN/OD 200, mit herausnehmbarem verzinktem Eimer, für den beidseitigen Anschluss von allen Rinnentypen KS 200, L/B/H 500x260x875mm, Art.-Nr. 12054
12081 | 4015458120817 | 3030698 | Stirnwand geschlossen, verzinkt, FASERFIX KS 200 Typ 01 / RECYFIX PLUS 200 Typ 020 / RECYFIX STANDARD 200 Typ 020 | 0 | 260 | 275 | 1.28 | 999 | Palette | 33.3 | 1 | 94 | 04_Rinnenzubehör | FASERFIX KS 200 Typ 01 / RECYFIX PLUS 200 Typ 020 -Stirnwand, geschlossen, verzinkt, für Rinnenanfang/Rinnenende, Art.Nr. 12081
12581 | 4015458125812 | 3030198 | Stirnwand geschlossen, Edelstahl, FASERFIX KS 200 Typ 01, RECYFIX PLUS 200 Typ 020, RECYFIX STANDARD 200 Typ 020 | 0 | 260 | 275 | 1.074 | 999 | Palette | 84.5 | 1 | 94 | 04_Rinnenzubehör | FASERFIX KS 200 Typ 01 - Stirnwand, geschlossen, Edelstahl, für Rinnenanfang/Rinnenende, Art.Nr. 12581
12082 | 4015458120824 | 3030198 | Stirnwand geschlossen, verzinkt, FASERFIX KS 200 Typ 1 - 010 | 0 | 260 | 320 | 1.28 | 999 | Palette | 33.3 | 1 | 94 | 04_Rinnenzubehör | FASERFIX KS 200 - Stirnwand geschlossen, verzinkt, für Rinnenanfang/Rinnenende, Typ 1 - 010, Art.-Nr. 12082
12582 | 4015458125829 | 3030198 | Stirnwand geschlossen, Edelstahl, FASERFIX KS 200 Typ 1 - 010 | 0 | 260 | 320 | 1.256 | 999 | Palette | 84.5 | 1 | 94 | 04_Rinnenzubehör | FASERFIX KS 200 - Stirnwand geschlossen, Edelstahl, für Rinnenanfang/Rinnenende, Typ 1 - 010, Art.-Nr. 12582
12083 | 4015458120831 | 3030198 | Stirnwand geschlossen, verzinkt, FASERFIX KS 200 Typ 015/020 | 0 | 260 | 370 | 1.498 | 999 | Palette | 33.3 | 1 | 94 | 04_Rinnenzubehör | FASERFIX KS 200 - Stirnwand geschlossen, verzinkt, für Rinnenanfang/Rinnenende, Typ 015/020, Art.-Nr. 12083
12583 | 4015458125836 | 3030198 | Stirnwand geschlossen, Edelstahl, FASERFIX KS 200 Typ 015/020 | 0 | 260 | 370 | 1.446 | 999 | Palette | 84.5 | 1 | 94 | 04_Rinnenzubehör | FASERFIX KS 200 - Stirnwand geschlossen, Edelstahl, für Rinnenanfang/Rinnenende, Typ 015/020, Art.-Nr. 12583
3181 | 4015458031816 | 3030198 | Stirnwand geschlossen, verzinkt, FASERFIX KS 200 flach Typ 110 | 0 | 260 | 110 | 0.429 | 999 | Palette | 33.3 | 1 | 94 | 04_Rinnenzubehör | FASERFIX KS 200 flach Typ 110 - Stirnwand geschlossen, verzinkt, für Rinnenanfang/Rinnenende, Art.-Nr. 3181
3681 | 4015458036811 | 3030198 | Stirnwand geschlossen, Edelstahl, FASERFIX KS 200 flach Typ 110 | 0 | 260 | 110 | 0.411 | 999 | Palette | 84.5 | 1 | 94 | 04_Rinnenzubehör | FASERFIX KS 200 flach Typ 110 - Stirnwand geschlossen, Edelstahl, für Rinnenanfang/Rinnenende, Art.-Nr. 3681
3182 | 4015458031823 | 3030198 | Stirnwand geschlossen, verzinkt, FASERFIX KS 200 flach Typ 150 | 0 | 260 | 150 | 0.581 | 999 | Palette | 33.3 | 1 | 94 | 04_Rinnenzubehör | FASERFIX KS 200 flach Typ 150 - Stirnwand geschlossen, verzinkt, für Rinnenanfang/Rinnenende, Art.-Nr. 3182
3682 | 4015458036828 | 3030198 | Stirnwand geschlossen, Edelstahl, FASERFIX KS 200 flach Typ 150 | 0 | 260 | 150 | 0.7 | 0 | ohne | 84.5 | 1 | 94 | 04_Rinnenzubehör | FASERFIX KS 200 flach Typ 150 - Stirnwand geschlossen, Edelstahl, für Rinnenanfang/Rinnenende, Art.-Nr. 3682
3183 | 4015458031830 | 3030198 | Stirnwand geschlossen, verzinkt, FASERFIX KS 200 flach Typ 200 | 0 | 260 | 200 | 0.776 | 999 | Palette | 33.3 | 1 | 94 | 04_Rinnenzubehör | FASERFIX KS 200 flach Typ 200 - Stirnwand geschlossen, verzinkt, für Rinnenanfang/Rinnenende, Art.-Nr. 3183
3683 | 4015458036835 | 3030198 | Stirnwand geschlossen, Edelstahl, FASERFIX KS 200 flach Typ 200 | 0 | 260 | 200 | 0.9 | 0 | ohne | 84.5 | 1 | 94 | 04_Rinnenzubehör | FASERFIX KS 200 flach Typ 200 - Stirnwand geschlossen, Edelstahl, für Rinnenanfang/Rinnenende, Art.-Nr. 3683
12087 | 4015458120879 | 3030198 | Stirnwand mit KG-Auslaufstutzen DN/OD 160, verzinkt, FASERFIX KS 200 Typ 01-010 | 0 | 260 | 320 | 1.494 | 75 | Gitterbox | 53 | 1 | 94 | 04_Rinnenzubehör | FASERFIX KS 200 Typ 01 - 010 - Stirnwand für Rinnenende, verzinkt, mit KG-Auslaufstutzen DN/OD 160, Art.-Nr. 12087
12587 | 4015458125874 | 3030198 | Stirnwand mit KG-Auslaufstutzen DN/OD 160, Edelstahl, FASERFIX KS 200 Typ 010 | 0 | 260 | 320 | 1.114 | 40 | Palette | 103.3 | 1 | 94 | 04_Rinnenzubehör | FASERFIX KS 200 Typ 010 - Stirnwand für Rinnenende, Edelstahl, mit KG-Auslaufstutzen DN/OD 160, Art.-Nr. 12587
12088 | 4015458120886 | 3030198 | Stirnwand mit KG-Auslaufstutzen DN/OD 160, verzinkt, FASERFIX KS 200 Typ 015/020 | 0 | 260 | 370 | 1.661 | 999 | Palette | 53 | 1 | 94 | 04_Rinnenzubehör | FASERFIX KS 200 Typ 015/020 - Stirnwand für Rinnenende, verzinkt, mit KG-Auslaufstutzen DN/OD 160, Art.-Nr. 12088
12588 | 4015458125881 | 3030198 | Stirnwand mit KG-Auslaufstutzen DN/OD 160, Edelstahl, FASERFIX KS 200 Typ 015/020 | 0 | 260 | 370 | 1.8 | 40 | Palette | 103.3 | 1 | 94 | 04_Rinnenzubehör | FASERFIX KS 200 Typ 015/020 - Stirnwand für Rinnenende, Edelstahl, mit KG-Auslaufstutzen DN/OD 160, Art.-Nr. 12588
98221 | 4015458982217 | 3030198 | Zusätzliche Vandalensicherung für FASERFIX KS 200, verzinkt, komplett mit Schraube | 219 | 28 | 0 | 0.25 | 0 | ohne | 7.1 | 1 | 92 | Knebel | FASERFIX KS 200 - Zusätzliche Vandalensicherung, verzinkt, komplett mit Schraube, Art.-Nr. 98221
14040 | 4015458140402 | 3030101 | FASERFIX KS 300 Rinne Typ 010 | 1000 | 360 | 340 | 117.21 | 9 | Palette | 217.3 | 1 | 94 | 01_Rinnenunterteil | FASERFIX KS 300 Typ 010 - Rinnenunterteil aus faserbewehrtem Beton, Belastungsklasse A 15 - E 600 nach DIN 19580/EN 1433, CE-konform, mit verzinkter Stahlzarge und schraublosem Schnellverschluss SIDE-LOCK, 8-fach arretiert, ohne Querstege in der Rinnenleitung, mit Sicherheitsfuge, L/B/H 1000x360x340 mm, Art.-Nr. 14040
14463 | 4015458144639 | - | Gussrost, Klasse D 400, SW 18 mm, KS 300, 0,5 m | 500 | 349 | 20 | 12.92 | 72 | Palette | 153.2 | 1 | 94 | 02_Abdeckung | FASERFIX KS 300 - Gussrost aus Sphäroguss EN-GJS, SW 2 x 140/18, schwarz, mit horizontaler Schubsicherung, Belastungsklasse A 15 - D 400 nach DIN 19580/EN 1433, nicht zum Einbau quer zur Fahrbahn in Schnellstraßen und Autobahnen, CE-konform, 4-fache Arretierung, Baulänge 500 mm, Art.-Nr. 14463
14763 | 4015458147630 | - | Gussrost, Klasse D 400, SW 18 mm, KTL-beschichtet, KS 300, 0,5 m | 500 | 349 | 20 | 12.5 | 72 | Palette | 178.1 | 1 | 94 | 02_Abdeckung | KS 300 - Gussrost aus Sphäroguss EN-GJS, SW 2 x 140/18, KTL-beschichtet, mit horizontaler Schubsicherung, Belastungsklasse A 15 - D 400 nach DIN 19580/EN 1433, nicht zum Einbau quer zur Fahrbahn in Schnellstraßen und Autobahnen, CE-konform, 4-fache Arretierung, Baulänge 500 mm, Art.-Nr. 14763
14266 | 4015458142666 | 3030802 | Gussrost, Kl. D 400, KTL-beschichtet, KS 300 G-TEC, 0,5 m | 500 | 349 | 20 | 14.88 | 50 | Palette | 233.6 | 1 | 94 | 02_Abdeckung | KS 300 - G-TEC Gussrost aus Sphäroguss EN-GJS, SW 2 x 141/9, KTL-beschichtet, mit horizontaler Schubsicherung, Belastungsklasse A 15 - D 400 nach DIN 19580/EN 1433, nicht zum Einbau quer zur Fahrbahn in Schnellstraßen und Autobahnen, CE-konform, 4-fache Arretierung, Baulänge 500 mm, Art.-Nr. 14266
14366 | 4015458143663 | - | G-TEC Gussrost SW 2 x 141/9 mm, verzinkt, Kl. D 400, FASERFIX KS 300, 0,5 m | 500 | 349 | 20 | 15.11 | 50 | Palette | 332.5 | 1 | 94 | 02_Abdeckung | FASERFIX KS 300 - G-TEC Gussrost aus Sphäroguss EN-GJS, SW 2 x 141/9 mm, verzinkt, mit horizontaler Schubsicherung, Belastungsklasse A 15 - D 400 nach DIN 19580/EN 1433, nicht zum Einbau quer zur Fahrbahn in Schnellstraßen und Autobahnen, CE-konform, 4-fache Arretierung, Baulänge 500 mm, Art.-Nr. 14366
14068 | 4015458140686 | 3030802 | GUGI-Guss-Gitterrost, Kl. E 600, MW 15/25, schwarz, KS 300, 0,5 m | 500 | 349 | 20 | 18.117 | 50 | Palette | 181.8 | 1 | 94 | 02_Abdeckung | KS 300 - GUGI-Guss-Gitterrost aus Sphäroguss EN-GJS, MW 15/25, schwarz, mit horizontaler Schubsicherung, Belastungsklasse A 15 - E 600 nach DIN 19580/EN 1433, CE-konform, 4-fache Arretierung, Baulänge 500 mm, Art.-Nr. 14068
14268 | 4015458142680 | 3030802 | GUGI-Guss-Gitterrost, Kl. E 600, MW 15/25, KTL-beschichtet, KS 300, 0,5 m | 500 | 349 | 20 | 18.15 | 50 | Palette | 214.4 | 1 | 94 | 02_Abdeckung | KS 300 - GUGI-Guss-Gitterrost aus Sphäroguss EN-GJS, MW 15/25, KTL-beschichtet, mit horizontaler Schubsicherung, Belastungsklasse A 15 - E 600 nach DIN 19580/EN 1433, CE-konform, 4-fache Arretierung, Baulänge 500 mm, Art.-Nr. 14268
14054 | 4015458140549 | 3030198 | FASERFIX KS 300 Einlaufkasten, 2-tlg., mit verzinktem Eimer | 500 | 360 | 881 | 178.5 | 6 | Palette | 601.4 | 1 | 94 | 04_Rinnenzubehör | FASERFIX KS 300 - Einlaufkasten, 2-teilig, aus faserbewehrtem Beton, Belastungsklasse A 15 - F 900 nach DIN 19580/EN 1433, CE-konform, mit verzinkter Stahlzarge und schraublosem Schnellverschluss SIDE-LOCK, 4-fache Arretierung, einseitige Kanalanschlussmöglichkeit mit integrierter KG-Muffe DN/OD 200, mit verzinktem Eimer, geeignet für beidseitigen Anschluss aller Rinnentypen KS 300, L/B/H 500x360x881 mm, Art.-Nr. 14054
14085 | 4015458140853 | 3030198 | Stirnwand geschlossen, verzinkt, FASERFIX KS 300 Typ 010 | 0 | 360 | 340 | 1.746 | 0 | ohne | 49 | 1 | 94 | 04_Rinnenzubehör | FASERFIX KS 300 - Stirnwand geschlossen, verzinkt, für Rinnenanfang/Rinnenende, Typ 010, Art.-Nr. 14085
14087 | 4015458140877 | 3030198 | Stirnwand mit KG-Auslaufstutzen DN/OD 200, verzinkt, FASERFIX KS 300, Typ 010 | 0 | 360 | 340 | 2.204 | 50 | Palette | 85.7 | 1 | 94 | 04_Rinnenzubehör | FASERFIX KS 300 Typ 010 - Stirnwand für Rinnenende, verzinkt, mit KG-Auslaufstutzen DN/OD 200, Art.-Nr. 14087
98270 | 4015458982705 | 3030198 | Zusätzliche Vandalensicherung für FASERFIX KS 300, komplett mit Schraube, passend für alle Gussabdeckungen | 0 | 0 | 0 | 0.275 | 0 | ohne | 9 | 1 | 94 | Knebel | FASERFIX KS 300 - Zusätzliche Vandalensicherung, verzinkt, komplett mit Schraube, für alle Gussabdeckungen, Art.-Nr. 98270
32890 | 4015458388903 | - | FASERFIX POINT KS 30/30 Hofsinkkasten, 1-tlg., mit Gitterrost MW 30/10 mm, verzinkt, Kl. B 125 | 300 | 300 | 400 | 46.974 | 0 | ohne | 497.4 | 24 | 24 | Kombiartikel Punktentwässerung | FASERFIX POINT KS 30/30 - Hofsinkkasten aus faserbewehrtem Beton, mit KG-Muffe mit Dichtung DN/OD 110, mit Geruchsverschluss, Kunststoff-Eimer und Gitterrost MW 30/10 aus verzinktem Stahl, Belastungsklasse A 15 - B 125, mit schraublosem Schnellverschluss SIDE-LOCK, L/B/H 300x300x400 mm, Art.Nr. 32890
4402 | 4015458044021 | - | FASERFIX POINT KS 30/30 Hofsinkkasten, mit Geruchverschluss, Kunststoff-Eimer und Guss-Längsstabrost, Stababstand 8 mm, KTL-beschichtet, Kl. D 400 | 300 | 300 | 400 | 49.53 | 12 | Palette | 311.8 | 24 | 24 | Kombiartikel Punktentwässerung | FASERFIX POINT KS 30/30 - Hofsinkkasten aus faserbewehrtem Beton, mit KG-Muffe mit Dichtung DN/OD 110, mit Geruchsverschluss, Kunststoff-Eimer und Guss-Längsstabrost aus Sphäroguss EN-GJS, Stababstand 8 mm, KTL-beschichtet, Belastungsklasse A 15 - D 400, mit schraublosem Schnellverschluss SIDE-LOCK, L/B/H 300x300x400 mm, Art.-Nr. 4402
4422 | 4015458044229 | - | FASERFIX POINT KS 30/30 Hofsinkkasten, mit Geruchverschluss, Kunststoff-Eimer und Guss-Längsstabrost, Stababstand 8 mm, verzinkt, Kl. D 400 | 300 | 300 | 400 | 49.63 | 12 | Palette | 338.8 | 24 | 24 | Kombiartikel Punktentwässerung | FASERFIX POINT KS 30/30 - Hofsinkkasten aus faserbewehrtem Beton, mit KG-Muffe mit Dichtung DN/OD 110, mit Geruchsverschluss, Kunststoff-Eimer und Guss-Längsstabrost aus Sphäroguss EN-GJS, Stababstand 8 mm, verzinkt, Belastungsklasse A 15 - D 400, mit schraublosem Schnellverschluss SIDE-LOCK, L/B/H 300x300x400 mm, Art.-Nr. 4422
4400 | 4015458044007 | 3030198 | FASERFIX POINT KS 30/30 Hofsinkkasten, mit Geruchverschluss und Kunststoff-Eimer, mit GUGI-Guss-Gitterrost, MW 15/25, schwarz, Kl. E 600 | 300 | 300 | 400 | 52.4 | 12 | Palette | 309 | 24 | 24 | Kombiartikel Punktentwässerung | FASERFIX POINT KS 30/30 - Hofsinkkasten aus faserbewehrtem Beton, mit KG-Muffe mit Dichtung DN/OD 110, mit Geruchsverschluss, Kunststoff-Eimer und GUGI-Guss-Gitterrost aus Sphäroguss EN-GJS, MW 15/25, schwarz, Belastungsklasse A 15 - E 600, mit schraublosem Schnellverschluss SIDE-LOCK, L/B/H 300x300x400 mm, Art.-Nr. 4400
4401 | 4015458044014 | - | FASERFIX POINT KS 30/30 Hofsinkkasten, mit Geruchverschluss und Kunststoff-Eimer, mit GUGI-Guss-Gitterrost, MW 15/25, KTL-beschichtet, Kl. E 600 | 300 | 300 | 400 | 52.03 | 12 | Palette | 334.8 | 24 | 24 | Kombiartikel Punktentwässerung | FASERFIX POINT KS 30/30 - Hofsinkkasten aus faserbewehrtem Beton, mit KG-Muffe mit Dichtung DN/OD 110, mit Geruchsverschluss, Kunststoff-Eimer und GUGI-Guss-Gitterrost aus Sphäroguss EN-GJS, MW 15/25, schwarz, KTL-beschichtet, Belastungsklasse A 15 - E 600, mit schraublosem Schnellverschluss SIDE-LOCK, L/B/H 300x300x400 mm, Art.-Nr. 4401
4420 | 4015458044205 | 3030198 | FASERFIX POINT KS 30/30 Hofsinkkasten, mit Geruchverschluss und Kunststoff-Eimer, mit GUGI-Guss-Gitterrost, MW 15/25, verzinkt, Kl. E 600 | 300 | 300 | 400 | 52.4 | 12 | Palette | 351.7 | 24 | 24 | Kombiartikel Punktentwässerung | FASERFIX POINT KS 30/30 - Hofsinkkasten aus faserbewehrtem Beton, mit KG-Muffe mit Dichtung DN/OD 110, mit Geruchsverschluss, Kunststoffeimer und GUGI-Guss-Gitterrost aus Sphäroguss EN-GJS, MW 15/25, verzinkt, Belastungsklasse A 15 - E 600, mit schraublosem Schnellverschluss SIDE-LOCK, L/B/H 300x300x400 mm, Art.-Nr. 4420
32888 | 4015458328886 | - | FASERFIX POINT KS 40/40 Hofsinkkasten, 1-tlg., mit Gitterrost MW 30/10 mm, verzinkt, Kl. B 125 | 400 | 400 | 500 | 84.502 | 0 | ohne | 884.3 | 24 | 24 | Kombiartikel Punktentwässerung | FASERFIX POINT KS 40/40 - Hofsinkkasten, einteilig, aus faserbewehrtem Beton, mit KG-Muffe mit Dichtung DN/OD 160, mit Geruchsverschluss, Aluminium-Eimer und Gitterrost MW 30/10 aus verzinktem Stahl, Belastungsklasse A 15 - B 125, mit schraublosem Schnellverschluss SIDE-LOCK, L/B/H 400x400x500 mm, Art.Nr. 32888
32889 | 4015458328893 | - | FASERFIX POINT KS 40/40 Hofsinkkasten, 2-tlg., mit Gitterrost MW 30/10 mm, verzinkt, Kl. B 125 | 400 | 400 | 988 | 149.662 | 0 | ohne | 1089.7 | 24 | 24 | Kombiartikel Punktentwässerung | FASERFIX POINT KS 40/40 - Hofsinkkasten, zweiteilig, aus faserbewehrtem Beton, mit KG-Muffe mit Dichtung DN/OD 160, mit Geruchsverschluss, Aluminium-Eimer und Gitterrost MW 30/10 aus verzinktem Stahl, Belastungsklasse A 15 - B 125, mit schraublosem Schnellverschluss SIDE-LOCK, L/B/H 400x400x988 mm, Art.Nr. 32889
4825 | 4015458048258 | 3030198 | Zwischenteil für FASERFIX POINT KS 40/40, 2-tlg. | 400 | 400 | 500 | 63.48 | 6 | Palette | 83.2 | 24 | 24 | Punkteinläufe | Zwischenteil für FASERFIX POINT KS 40/40, 2-tlg., L/B/H 400x400x500 mm, Art.-Nr. 4825
4700 | 4015458047008 | 3030198 | FASERFIX POINT KS 40/40 Hofsinkkasten, 1-tlg., mit GUGI-Guss-Gitterrost, MW 15/25, schwarz, Kl. E 600 | 400 | 400 | 500 | 93.1 | 6 | Palette | 702.1 | 24 | 24 | Kombiartikel Punktentwässerung | FASERFIX POINT KS 40/40 - Hofsinkkasten, einteilig, aus faserbewehrtem Beton, mit KG-Muffe mit Dichtung DN/OD 160, mit Geruchsverschluss, Aluminium-Eimer und GUGI-Guss-Gitterrost aus Sphäroguss EN-GJS, MW 15/25, schwarz, Belastungsklasse A 15 - E 600, mit schraublosem Schnellverschluss SIDE-LOCK, L/B/H 400x400x500 mm, Art.-Nr. 4700
4800 | 4015458048005 | 3030198 | FASERFIX POINT KS 40/40 Hofsinkkasten, 2-tlg., mit GUGI-Guss-Gitterrost, MW 15/25, schwarz, Kl. E 600 | 400 | 400 | 988 | 156.1 | 0 | ohne | 831.7 | 24 | 24 | Kombiartikel Punktentwässerung | FASERFIX POINT KS 40/40 - Hofsinkkasten, zweiteilig, aus faserbewehrtem Beton, mit KG-Muffe mit Dichtung DN/OD 160, mit Geruchsverschluss, Aluminium-Eimer und GUGI-Guss-Gitterrost aus Sphäroguss EN-GJS, MW 15/25, schwarz, Belastungsklasse A 15 - E 600, mit schraublosem Schnellverschluss SIDE-LOCK, L/B/H 400x400x988 mm, Art.-Nr. 4800
4720 | 4015458047206 | 3030198 | FASERFIX POINT KS 40/40 Hofsinkkasten, 1-tlg., mit GUGI-Guss-Gitterrost, MW 15/25, verzinkt, Kl. E 600 | 400 | 400 | 500 | 94 | 6 | Palette | 727.9 | 24 | 24 | Kombiartikel Punktentwässerung | FASERFIX POINT KS 40/40 - Hofsinkkasten, einteilig, aus faserbewehrtem Beton, mit KG-Muffe mit Dichtung DN/OD 160, mit Geruchsverschluss, Aluminium-Eimer und GUGI-Guss-Gitterrost aus Sphäroguss EN-GJS, MW 15/25, verzinkt, Belastungsklasse A 15 - E 600, mit schraublosem Schnellverschluss SIDE-LOCK, L/B/H 400x400x500 mm, Art.-Nr. 4720
4820 | 4015458048203 | 3030198 | FASERFIX POINT KS 40/40 Hofsinkkasten, 2-tlg., mit GUGI-Guss-Gitterrost, MW 15/25, verzinkt, Kl. E 600 | 400 | 400 | 988 | 155 | 6 | Palette | 857.7 | 24 | 24 | Kombiartikel Punktentwässerung | FASERFIX POINT KS 40/40 - Hofsinkkasten, zweiteilig, aus faserbewehrtem Beton, mit KG-Muffe mit Dichtung DN/OD 160, mit Geruchsverschluss, Aluminium-Eimer und GUGI-Guss-Gitterrost aus Sphäroguss EN-GJS, MW 15/25, verzinkt, Belastungsklasse A 15 - E 600, mit schraublosem Schnellverschluss SIDE-LOCK, L/B/H 400x400x988 mm, Art.-Nr. 4820
2262 | 4015458022623 | 3030802 | Gussrost, Kl. E 600, geschlossen, schwarz, SUPER 150, 0,5 m, mit Kunststoffkappen | 500 | 229 | 40 | 10.65 | 98 | Palette | 106 | 1 | 93 | 02_Abdeckung | FASERFIX SUPER 150 - Gussrost aus Sphäroguss EN-GJS, geschlossen, schwarz, Belastungsklasse A 15 - E 600 nach DIN 19580/EN 1433, mit horizontaler Schubsicherung, CE-konform, 4-fache Arretierung, mit Kunststoffkappen, Baulänge 500 mm, Art.-Nr. 2262
3746 | 4015458037467 | 3030101 | FASERFIX BIG BLS 200 Typ 030 mit verzinkter Stahlzarge, Baulänge 4 m | 4000 | 600 | 575 | 2900 | 0 | ohne | Anfrage | 1 | 27 | 01_Rinnenunterteil | FASERFIX BIG BLS 200 Typ 030 - Entwässerungsrinne aus FDE Beton als Stahlbeton-Fertigteil C60/75, Baustoffklasse A1 nach DIN 4102-1, Belastungsklasse F 900 nach DIN 19580/EN 1433, mit CE-Kennzeichnung gem. BauPVO, mit geprüftem statischen Nachweis mit Bewehrungsbemessung für LCN 20 gemäß ICAO. Entsprechend ADV für BFZ 90, weiterhin für SLW 60 nach DIN 1072 und für das Lastmodell 1 - FS2 nach DIN EN 1991-2 mit maßgebender Achslast Qa = 20 to. Ermüdungsnachweis auf der Basis der repräsentativen überlagerten Lastwechsel. Entwässerungsquerschnitt von 552 cm², mit verzinkter Stahlzarge, 16-fache Arretierungsmöglichkeit pro Meter, mit schraublosem Schnellverschluss SIDE-LOCK und zusätzlicher Möglichkeit der 8-fachen Verschraubung, ohne Querstege in der Rinnenleitung, mit werkseitig montierter PE-Raumfugeneinlage d=10 mm an einer Stirnseite, mit allgemeiner bauaufsichtlicher Zulassung für LAU-Anlagen und AKR-Performance Test, Einlegetiefe Rost 40 mm; L/B/H 4000x600x575; Art.-Nr.: 3746
3753 | 4015458037535 | 3030101 | FASERFIX BIG BLS 200 Typ 030 mit Edelstahlzarge Baulänge 4 m | 4000 | 600 | 575 | 2900 | 0 | ohne | Anfrage | 1 | 27 | 01_Rinnenunterteil | FASERFIX BIG BLS 200 Typ 030 - Entwässerungsrinne aus FDE Beton als Stahlbeton-Fertigteil C60/75, Baustoffklasse A1 nach DIN 4102-1, Belastungsklasse F 900 nach DIN 19580/EN 1433, mit CE-Kennzeichnung gem. BauPVO, mit geprüftem statischen Nachweis mit Bewehrungsbemessung für LCN 20 gemäß ICAO. Entsprechend ADV für BFZ 90, weiterhin für SLW 60 nach DIN 1072 und für das Lastmodell 1 - FS2 nach DIN EN 1991-2 mit maßgebender Achslast Qa = 20 to. Ermüdungsnachweis auf der Basis der repräsentativen überlagerten Lastwechsel. Entwässerungsquerschnitt von 552 cm², mit Edelstahlzarge, 16-fache Arretierungsmöglichkeit pro Meter, mit schraublosem Schnellverschluss SIDE-LOCK und zusätzlicher Möglichkeit der 8-fachen Verschraubung, ohne Querstege in der Rinnenleitung, mit werkseitig montierter PE-Raumfugeneinlage d=10 mm an einer Stirnseite, mit allgemeiner bauaufsichtlicher Zulassung für LAU-Anlagen und AKR-Performance Test, Einlegetiefe Rost 40 mm; L/B/H 4000x600x575; Art.-Nr.: 3753
3725 | 4015458037252 | - | FASERFIX BIG BLS 200 Typ 035 mit verzinkter Stahlzarge, Baulänge 5 m | 5000 | 600 | 575 | 3700 | 0 | ohne | Anfrage | 1 | 27 | 01_Rinnenunterteil | FASERFIX BIG BLS 200 Typ 035 - Entwässerungsrinne aus FDE Beton als Stahlbeton-Fertigteil C60/75, Baustoffklasse A1 nach DIN 4102-1, Belastungsklasse F 900 nach DIN 19580/EN 1433, mit CE-Kennzeichnung gem. BauPVO, mit geprüftem statischen Nachweis mit Bewehrungsbemessung für LCN 20 gemäß ICAO. Entsprechend ADV für BFZ 90, weiterhin für SLW 60 nach DIN 1072 und für das Lastmodell 1 - FS2 nach DIN EN 1991-2 mit maßgebender Achslast Qa = 20 to. Ermüdungsnachweis auf der Basis der repräsentativen überlagerten Lastwechsel. Entwässerungsquerschnitt von 552 cm², mit verzinkter Stahlzarge, 16-fache Arretierungsmöglichkeit pro Meter, mit schraublosem Schnellverschluss SIDE-LOCK und zusätzlicher Möglichkeit der 8-fachen Verschraubung, ohne Querstege in der Rinnenleitung, mit werkseitig montierter PE-Raumfugeneinlage d=10 mm an einer Stirnseite, mit allgemeiner bauaufsichtlicher Zulassung für LAU-Anlagen und AKR-Performance Test, Einlegetiefe Rost 40 mm; L/B/H 5000x600x575; Art.-Nr.: 3725
3726 | 4015458037269 | - | FASERFIX BIG BLS 200 Typ 035 mit Edelstahlzarge, Baulänge 5 m | 5000 | 600 | 575 | 3700 | 0 | ohne | Anfrage | 1 | 27 | 01_Rinnenunterteil | FASERFIX BIG BLS 200 Typ 035 - Entwässerungsrinne aus FDE Beton als Stahlbeton-Fertigteil C60/75, Baustoffklasse A1 nach DIN 4102-1, Belastungsklasse F 900 nach DIN 19580/EN 1433, mit CE-Kennzeichnung gem. BauPVO, mit geprüftem statischen Nachweis mit Bewehrungsbemessung für LCN 20 gemäß ICAO. Entsprechend ADV für BFZ 90, weiterhin für SLW 60 nach DIN 1072 und für das Lastmodell 1 – FS2 nach DIN EN 1991-2 mit maßgebender Achslast Qa = 20 to. Ermüdungsnachweis auf der Basis der repräsentativen überlagerten Lastwechsel. Entwässerungsquerschnitt von 552 cm², mit Edelstahlzarge, 16-fache Arretierungsmöglichkeit pro Meter, mit schraublosem Schnellverschluss SIDE-LOCK und zusätzlicher Möglichkeit der 8-fachen Verschraubung, ohne Querstege in der Rinnenleitung, mit werkseitig montierter PE-Raumfugeneinlage d=10 mm an einer Stirnseite, mit allgemeiner bauaufsichtlicher Zulassung für LAU-Anlagen und AKR-Performance Test, Einlegetiefe Rost 40 mm; L/B/H 5000x600x575; Art.-Nr.: 3726
3721 | 4015458037214 | - | FASERFIX BIG BLS 200 Typ 040 mit verzinkter Stahlzarge, Baulänge 4 m | 4000 | 600 | 575 | 2900 | 0 | ohne | Anfrage | 1 | 27 | 01_Rinnenunterteil | FASERFIX BIG BLS 200 Typ 040 - Entwässerungsrinne aus FDE Beton als Stahlbeton-Fertigteil C60/75, Baustoffklasse A1 nach DIN 4102-1, Belastungsklasse F 900 nach DIN 19580/EN 1433, mit CE-Kennzeichnung gem. BauPVO, mit geprüftem statischen Nachweis mit Bewehrungsbemessung für LCN 50 gemäß ICAO. Entsprechend ADV für BFZ 350, mit maßgebender Achslast Qa = 46 to. Ermüdungsnachweis auf der Basis der repräsentativen überlagerten Lastwechsel. Entwässerungsquerschnitt von 552 cm², mit verzinkter Stahlzarge, 16-fache Arretierungsmöglichkeit pro Meter, mit schraublosem Schnellverschluss SIDE-LOCK und zusätzlicher Möglichkeit der 8-fachen Verschraubung, ohne Querstege in der Rinnenleitung, mit werkseitig montierter PE-Raumfugeneinlage d=10 mm an einer Stirnseite, mit allgemeiner bauaufsichtlicher Zulassung für LAU-Anlagen und AKR-Performance Test, Einlegetiefe Rost 40 mm; L/B/H 4000x600x575; Art.-Nr.: 3721
3722 | 4015458037221 | - | FASERFIX BIG BLS 200 Typ 040 mit Edelstahlzarge, Baulänge 4 m | 4000 | 600 | 575 | 2900 | 0 | ohne | Anfrage | 1 | 27 | 01_Rinnenunterteil | FASERFIX BIG BLS 200 Typ 040 - Entwässerungsrinne aus FDE Beton als Stahlbeton-Fertigteil C60/75, Baustoffklasse A1 nach DIN 4102-1, Belastungsklasse F 900 nach DIN 19580/EN 1433, mit CE-Kennzeichnung gem. BauPVO, mit geprüftem statischen Nachweis mit Bewehrungsbemessung für LCN 50 gemäß ICAO. Entsprechend ADV für BFZ 350, mit maßgebender Achslast Qa = 46 to. Ermüdungsnachweis auf der Basis der repräsentativen überlagerten Lastwechsel. Entwässerungsquerschnitt von 552 cm², mit Edelstahlzarge, 16-fache Arretierungsmöglichkeit pro Meter, mit schraublosem Schnellverschluss SIDE-LOCK und zusätzlicher Möglichkeit der 8-fachen Verschraubung, ohne Querstege in der Rinnenleitung, mit werkseitig montierter PE-Raumfugeneinlage d=10 mm an einer Stirnseite, mit allgemeiner bauaufsichtlicher Zulassung für LAU-Anlagen und AKR-Performance Test, Einlegetiefe Rost 40 mm; L/B/H 4000x600x575; Art.-Nr.: 3722
3730 | 4015458037306 | - | FASERFIX BIG BLS 200 Typ 045 mit verzinkter Stahlzarge, Baulänge 5 m | 5000 | 600 | 575 | 3700 | 0 | ohne | Anfrage | 1 | 27 | 01_Rinnenunterteil | FASERFIX BIG BLS 200 Typ 045 - Entwässerungsrinne aus FDE Beton als Stahlbeton-Fertigteil C60/75, Baustoffklasse A1 nach DIN 4102-1, Belastungsklasse F 900 nach DIN 19580/EN 1433, mit CE-Kennzeichnung gem. BauPVO, mit geprüftem statischen Nachweis mit Bewehrungsbemessung für LCN 50 gemäß ICAO. Entsprechend ADV für BFZ 350, mit maßgebender Achslast Qa = 46 to. Ermüdungsnachweis auf der Basis der repräsentativen überlagerten Lastwechsel. Entwässerungsquerschnitt von 552 cm², mit verzinkter Stahlzarge, 16-fache Arretierungsmöglichkeit pro Meter, mit schraublosem Schnellverschluss SIDE-LOCK und zusätzlicher Möglichkeit der 8-fachen Verschraubung, ohne Querstege in der Rinnenleitung, mit werkseitig montierter PE-Raumfugeneinlage d=10 mm an einer Stirnseite, mit allgemeiner bauaufsichtlicher Zulassung für LAU-Anlagen und AKR-Performance Test, Einlegetiefe Rost 40 mm; L/B/H 5000x600x575; Art.-Nr.: 3730
3731 | 4015458037313 | - | FASERFIX BIG BLS 200 Typ 045 mit Edelstahlzarge, Baulänge 5 m | 5000 | 600 | 575 | 3700 | 0 | ohne | Anfrage | 1 | 27 | 01_Rinnenunterteil | FASERFIX BIG BLS 200 Typ 045 - Entwässerungsrinne aus FDE Beton als Stahlbeton-Fertigteil C60/75, Baustoffklasse A1 nach DIN 4102-1, Belastungsklasse F 900 nach DIN 19580/EN 1433, mit CE-Kennzeichnung gem. BauPVO, mit geprüftem statischen Nachweis mit Bewehrungsbemessung für LCN 50 gemäß ICAO. Entsprechend ADV für BFZ 350, mit maßgebender Achslast Qa = 46 to. Ermüdungsnachweis auf der Basis der repräsentativen überlagerten Lastwechsel. Entwässerungsquerschnitt von 552 cm², mit Edelstahlzarge, 16-fache Arretierungsmöglichkeit pro Meter, mit schraublosem Schnellverschluss SIDE-LOCK und zusätzlicher Möglichkeit der 8-fachen Verschraubung, ohne Querstege in der Rinnenleitung, mit werkseitig montierter PE-Raumfugeneinlage d=10 mm an einer Stirnseite, mit allgemeiner bauaufsichtlicher Zulassung für LAU-Anlagen und AKR-Performance Test, Einlegetiefe Rost 40 mm; L/B/H 5000x600x575; Art.-Nr.: 3731
3704 | 4015458037047 | - | FASERFIX BIG BLS 200 Typ 060 mit verzinkter Stahlzarge, Baulänge 4 m | 4000 | 600 | 575 | 2900 | 0 | ohne | Anfrage | 1 | 27 | 01_Rinnenunterteil | FASERFIX BIG BLS 200 Typ 060 - Entwässerungsrinne aus FDE Beton als Stahlbeton-Fertigteil C60/75, Baustoffklasse A1 nach DIN 4102-1, Belastungsklasse F 900 nach DIN 19580/EN 1433, mit CE-Kennzeichnung gem. BauPVO, mit geprüftem statischen Nachweis mit Bewehrungsbemessung für LCN 70 gemäß ICAO. Entsprechend ADV für BFZ 750, mit maßgebender Achslast Qa = 60 to. Ermüdungsnachweis auf der Basis der repräsentativen überlagerten Lastwechsel. Entwässerungsquerschnitt von 552 cm², mit verzinkter Stahlzarge, 16-fache Arretierungsmöglichkeit pro Meter, mit schraublosem Schnellverschluss SIDE-LOCK und zusätzlicher Möglichkeit der 8-fachen Verschraubung, ohne Querstege in der Rinnenleitung, mit werkseitig montierter PE-Raumfugeneinlage d=10 mm an einer Stirnseite, mit allgemeiner bauaufsichtlicher Zulassung für LAU-Anlagen und AKR-Performance Test, Einlegetiefe Rost 40 mm; L/B/H 4000x600x575; Art.-Nr.: 3704
3705 | 4015458037054 | - | FASERFIX BIG BLS 200 Typ 060 mit Edelstahlzarge, Baulänge 4 m | 4000 | 600 | 575 | 2900 | 0 | ohne | Anfrage | 1 | 27 | 01_Rinnenunterteil | FASERFIX BIG BLS 200 Typ 060 - Entwässerungsrinne aus FDE Beton als Stahlbeton-Fertigteil C60/75, Baustoffklasse A1 nach DIN 4102-1, Belastungsklasse F 900 nach DIN 19580/EN 1433, mit CE-Kennzeichnung gem. BauPVO, mit geprüftem statischen Nachweis mit Bewehrungsbemessung für LCN 70 gemäß ICAO. Entsprechend ADV für BFZ 750, mit maßgebender Achslast Qa = 60 to. Ermüdungsnachweis auf der Basis der repräsentativen überlagerten Lastwechsel. Entwässerungsquerschnitt von 552 cm², mit Edelstahlzarge, 16-fache Arretierungsmöglichkeit pro Meter, mit schraublosem Schnellverschluss SIDE-LOCK und zusätzlicher Möglichkeit der 8-fachen Verschraubung, ohne Querstege in der Rinnenleitung, mit werkseitig montierter PE-Raumfugeneinlage d=10 mm an einer Stirnseite, mit allgemeiner bauaufsichtlicher Zulassung für LAU-Anlagen und AKR-Performance Test, Einlegetiefe Rost 40 mm; L/B/H 4000x600x575; Art.-Nr.: 3705
3708 | 4015458037085 | - | FASERFIX BIG BLS 200 Typ 065 mit verzinkter Stahlzarge, Baulänge 5 m | 5000 | 600 | 575 | 3700 | 0 | ohne | Anfrage | 1 | 27 | 01_Rinnenunterteil | FASERFIX BIG BLS 200 Typ 065 - Entwässerungsrinne aus FDE Beton als Stahlbeton-Fertigteil C60/75, Baustoffklasse A1 nach DIN 4102-1, Belastungsklasse F 900 nach DIN 19580/EN 1433, mit CE-Kennzeichnung gem. BauPVO, mit geprüftem statischen Nachweis mit Bewehrungsbemessung für LCN 70 gemäß ICAO. Entsprechend ADV für BFZ 750, mit maßgebender Achslast Qa = 60 to. Ermüdungsnachweis auf der Basis der repräsentativen überlagerten Lastwechsel. Entwässerungsquerschnitt von 552 cm², mit verzinkter Stahlzarge, 16-fache Arretierungsmöglichkeit pro Meter, mit schraublosem Schnellverschluss SIDE-LOCK und zusätzlicher Möglichkeit der 8-fachen Verschraubung, ohne Querstege in der Rinnenleitung, mit werkseitig montierter PE-Raumfugeneinlage d=10 mm an einer Stirnseite, mit allgemeiner bauaufsichtlicher Zulassung für LAU-Anlagen und AKR-Performance Test, Einlegetiefe Rost 40 mm; L/B/H 5000x600x575; Art.-Nr.: 3708
3709 | 4015458037092 | - | FASERFIX BIG BLS 200 Typ 065 mit Edelstahlzarge, Baulänge 5 m | 5000 | 600 | 575 | 3700 | 0 | ohne | Anfrage | 1 | 27 | 01_Rinnenunterteil | FASERFIX BIG BLS 200 Typ 065 - Entwässerungsrinne aus FDE Beton als Stahlbeton-Fertigteil C60/75, Baustoffklasse A1 nach DIN 4102-1, Belastungsklasse F 900 nach DIN 19580/EN 1433, mit CE-Kennzeichnung gem. BauPVO, mit geprüftem statischen Nachweis mit Bewehrungsbemessung für LCN 70 gemäß ICAO. Entsprechend ADV für BFZ 750, mit maßgebender Achslast Qa = 60 to. Ermüdungsnachweis auf der Basis der repräsentativen überlagerten Lastwechsel. Entwässerungsquerschnitt von 552 cm², mit Edelstahlzarge, 16-fache Arretierungsmöglichkeit pro Meter, mit schraublosem Schnellverschluss SIDE-LOCK und zusätzlicher Möglichkeit der 8-fachen Verschraubung, ohne Querstege in der Rinnenleitung, mit werkseitig montierter PE-Raumfugeneinlage d=10 mm an einer Stirnseite, mit allgemeiner bauaufsichtlicher Zulassung für LAU-Anlagen und AKR-Performance Test, Einlegetiefe Rost 40 mm; L/B/H 5000x600x575; Art.-Nr.: 3709
3711 | 4015458037115 | - | FASERFIX BIG BLS 200 Typ 070 mit verzinkter Stahlzarge, Baulänge 4 m | 4000 | 600 | 575 | 2900 | 0 | ohne | Anfrage | 1 | 27 | 01_Rinnenunterteil | FASERFIX BIG BLS 200 Typ 070 - Entwässerungsrinne aus FDE Beton als Stahlbeton-Fertigteil C60/75, Baustoffklasse A1 nach DIN 4102-1, Belastungsklasse F 900 nach DIN 19580/EN 1433, mit CE-Kennzeichnung gem. BauPVO, mit geprüftem statischen Nachweis mit Bewehrungsbemessung für LCN 110 gemäß ICAO. Entsprechend ADV für BFZ 750, mit maßgebender Achslast Qa = 100 to. Ermüdungsnachweis auf der Basis der repräsentativen überlagerten Lastwechsel. Entwässerungsquerschnitt von 552 cm², mit verzinkter Stahlzarge, 16-fache Arretierungsmöglichkeit pro Meter, mit schraublosem Schnellverschluss SIDE-LOCK und zusätzlicher Möglichkeit der 8-fachen Verschraubung, ohne Querstege in der Rinnenleitung, mit werkseitig montierter PE-Raumfugeneinlage d=10 mm an einer Stirnseite, mit allgemeiner bauaufsichtlicher Zulassung für LAU-Anlagen und AKR-Performance Test, Einlegetiefe Rost 40 mm; L/B/H 4000x600x575; Art.-Nr.: 3711
3712 | 4015458037122 | - | FASERFIX BIG BLS 200 Typ 070 mit Edelstahlzarge, Baulänge 4 m | 4000 | 600 | 575 | 2900 | 0 | ohne | Anfrage | 1 | 27 | 01_Rinnenunterteil | FASERFIX BIG BLS 200 Typ 070 - Entwässerungsrinne aus FDE Beton als Stahlbeton-Fertigteil C60/75, Baustoffklasse A1 nach DIN 4102-1, Belastungsklasse F 900 nach DIN 19580/EN 1433, mit CE-Kennzeichnung gem. BauPVO, mit geprüftem statischen Nachweis mit Bewehrungsbemessung für LCN 110 gemäß ICAO. Entsprechend ADV für BFZ 750, mit maßgebender Achslast Qa = 100 to. Ermüdungsnachweis auf der Basis der repräsentativen überlagerten Lastwechsel. Entwässerungsquerschnitt von 552 cm², mit Edelstahlzarge, 16-fache Arretierungsmöglichkeit pro Meter, mit schraublosem Schnellverschluss SIDE-LOCK und zusätzlicher Möglichkeit der 8-fachen Verschraubung, ohne Querstege in der Rinnenleitung, mit werkseitig montierter PE-Raumfugeneinlage d=10 mm an einer Stirnseite, mit allgemeiner bauaufsichtlicher Zulassung für LAU-Anlagen und AKR-Performance Test, Einlegetiefe Rost 40 mm; L/B/H 4000x600x575; Art.-Nr.: 3712
3718 | 4015458037184 | - | FASERFIX BIG BLS 200 Typ 075 mit verzinkter Stahlzarge, Baulänge 5 m | 5000 | 600 | 575 | 3700 | 0 | ohne | Anfrage | 1 | 27 | 01_Rinnenunterteil | FASERFIX BIG BLS 200 Typ 075 - Entwässerungsrinne aus FDE Beton als Stahlbeton-Fertigteil C60/75, Baustoffklasse A1 nach DIN 4102-1, Belastungsklasse F 900 nach DIN 19580/EN 1433, mit CE-Kennzeichnung gem. BauPVO, mit geprüftem statischen Nachweis mit Bewehrungsbemessung für LCN 110 gemäß ICAO. Entsprechend ADV für BFZ 750, mit maßgebender Achslast Qa = 100 to. Ermüdungsnachweis auf der Basis der repräsentativen überlagerten Lastwechsel. Entwässerungsquerschnitt von 552 cm², mit verzinkter Stahlzarge, 16-fache Arretierungsmöglichkeit pro Meter, mit schraublosem Schnellverschluss SIDE-LOCK und zusätzlicher Möglichkeit der 8-fachen Verschraubung, ohne Querstege in der Rinnenleitung, mit werkseitig montierter PE-Raumfugeneinlage d=10 mm an einer Stirnseite, mit allgemeiner bauaufsichtlicher Zulassung für LAU-Anlagen und AKR-Performance Test, Einlegetiefe Rost 40 mm; L/B/H 5000x600x575; Art.-Nr.: 3718
3719 | 4015458037191 | - | FASERFIX BIG BLS 200 Typ 075 mit Edelstahlzarge, Baulänge 5 m | 5000 | 600 | 575 | 3700 | 0 | ohne | Anfrage | 1 | 27 | 01_Rinnenunterteil | FASERFIX BIG BLS 200 Typ 075 - Entwässerungsrinne aus FDE Beton als Stahlbeton-Fertigteil C60/75, Baustoffklasse A1 nach DIN 4102-1, Belastungsklasse F 900 nach DIN 19580/EN 1433, mit CE-Kennzeichnung gem. BauPVO, mit geprüftem statischen Nachweis mit Bewehrungsbemessung für LCN 110 gemäß ICAO. Entsprechend ADV für BFZ 750, mit maßgebender Achslast Qa = 100 to. Ermüdungsnachweis auf der Basis der repräsentativen überlagerten Lastwechsel. Entwässerungsquerschnitt von 552 cm², mit Edelstahlzarge, 16-fache Arretierungsmöglichkeit pro Meter, mit schraublosem Schnellverschluss SIDE-LOCK und zusätzlicher Möglichkeit der 8-fachen Verschraubung, ohne Querstege in der Rinnenleitung, mit werkseitig montierter PE-Raumfugeneinlage d=10 mm an einer Stirnseite, mit allgemeiner bauaufsichtlicher Zulassung für LAU-Anlagen und AKR-Performance Test, Einlegetiefe Rost 40 mm; L/B/H 5000x600x575; Art.-Nr.: 3719
3757 | 4015458037573 | 3030198 | Einlaufkasten, 1-tlg., mit verzinkter Stahlzarge, mit seitlich einbetonierter KG-Muffe DN/OD 315, FASERFIX BIG BLS 200, 1 m | 1000 | 600 | 1200 | 1500 | 0 | ohne | Anfrage | 1 | 27 | 04_Rinnenzubehör | FASERFIX BIG BLS 200 - Einlaufkasten einteilig aus FDE Beton als Stahlbeton-Fertigteil C60/75 Baustoffklasse A1 nach DIN 4102-1, mit Bewehrung nach DIN 1072, passend für alle BIG BLS 200-Rinnentypen, Belastungsklasse F 900 nach DIN 19580/EN 1433, mit CE-Kennzeichnung gem. BauPVO, mit verzinkter Stahlzarge, 16-fache Arretierungsmöglichkeit pro lfdm., mit schraublosem Schnellverschluss SIDE-LOCK und zusätzlicher 8-facher Verschraubung, ohne Querstege in der Rinnenleitung, mit werkseitig montierter PE-Raumfugeneinlage, d=10 mm an einer Stirnseite, mit seitlich einbetonierter KG–Muffe DN/OD 315, mit allgemeiner bauaufsichtlicher Zulassung für LAU-Anlagen und AKR-Performance Test, Einlegetiefe Rost 40 mm; L/B/H 1000x600x1200 mm; Art.-Nr.: 3757
3759 | 4015458037597 | 3030198 | Einlaufkasten, 1-tlg., mit Edelstahlzarge, mit seitlich einbetonierter KG-Muffe DN/OD 315, FASERFIX BIG BLS 200, 1 m | 1000 | 600 | 1200 | 1500 | 0 | ohne | Anfrage | 1 | 27 | 04_Rinnenzubehör | FASERFIX BIG BLS 200 - Einlaufkasten einteilig aus FDE Beton als Stahlbeton-Fertigteil C60/75 Baustoffklasse A1 nach DIN 4102-1, mit Bewehrung nach DIN 1072, passend für alle BIG BLS 200-Rinnentypen, Belastungsklasse F 900 nach DIN 19580/EN 1433, mit CE-Kennzeichnung gem. BauPVO, mit Edelstahlzarge, 16-fache Arretierungsmöglichkeit pro lfdm., mit schraublosem Schnellverschluss SIDE-LOCK und zusätzlicher 8-facher Verschraubung, ohne Querstege in der Rinnenleitung, mit werkseitig montierter PE-Raumfugeneinlage, d=10 mm an einer Stirnseite, mit seitlich einbetonierter KG–Muffe DN/OD 315, mit allgemeiner bauaufsichtlicher Zulassung für LAU-Anlagen und AKR-Performance Test, Einlegetiefe Rost 40 mm; L/B/H 1000x600x1200 mm; Art.-Nr.: 3759
3765 | 4015458037658 | 3030198 | Einlaufkasten einteilig, mit verzinkten Stahlzargen, mit verzinktem Eimer, mit seitlich einbetoniertem Mauerkragen und PE-HD-Stutzen DN/OD 315 SDR 17, FASERFIX BIG BLS 200, 1 m | 1000 | 600 | 1200 | 1500 | 0 | ohne | Anfrage | 1 | 27 | 04_Rinnenzubehör | FASERFIX BIG BLS 200 - Einlaufkasten einteilig aus FDE Beton als Stahlbeton-Fertigteil C60/75 Baustoffklasse A1 nach DIN 4102-1, mit Bewehrung nach DIN 1072, passend für alle BIG BLS 200-Rinnentypen, Belastungsklasse F 900 nach DIN 19580/EN 1433, mit CE-Kennzeichnung gem. BauPVO, mit verzinkter Stahlzarge, 16-fache Arretierungsmöglichkeit pro lfdm., mit schraublosem Schnellverschluss SIDE-LOCK und zusätzlicher 8-facher Verschraubung, ohne Querstege in der Rinnenleitung, mit werkseitig montierter PE-Raumfugeneinlage, d=10 mm an einer Stirnseite, mit seitlich einbetoniertem Mauerkragen und PE-HD-Stutzen DN/OD 315 SDR 17, mit allgemeiner bauaufsichtlicher Zulassung für LAU-Anlagen und AKR-Performance Test, Einlegetiefe Rost 40 mm, L/B/H 1000x600x1200 mm, Art.-Nr. 3765
3766 | 4015458037665 | 3030198 | Einlaufkasten einteilig, mit Edelstahlzargen, mit verzinktem Eimer, mit seitlich einbetoniertem Mauerkragen und PE-HD-Stutzen DN/OD 315 SDR 17, FASERFIX BIG BLS 200, 1 m | 1000 | 600 | 1200 | 1500 | 0 | ohne | Anfrage | 1 | 27 | 04_Rinnenzubehör | FASERFIX BIG BLS 200 - Einlaufkasten einteilig aus FDE Beton als Stahlbeton-Fertigteil C60/75 Baustoffklasse A1 nach DIN 4102-1, mit Bewehrung nach DIN 1072, passend für alle BIG BLS 200-Rinnentypen, Belastungsklasse F 900 nach DIN 19580/EN 1433, mit CE-Kennzeichnung gem. BauPVO, mit Edelstahlzarge, 16-fache Arretierungsmöglichkeit pro lfdm., mit schraublosem Schnellverschluss SIDE-LOCK und zusätzlicher 8-facher Verschraubung, ohne Querstege in der Rinnenleitung, mit werkseitig montierter PE-Raumfugeneinlage, d=10 mm an einer Stirnseite, mit seitlich einbetoniertem Mauerkragen und PE-HD-Stutzen DN/OD 315 SDR 17, mit allgemeiner bauaufsichtlicher Zulassung für LAU-Anlagen und AKR-Performance Test, Einlegetiefe Rost 40 mm, L/B/H 1000x600x1200 mm, Art.-Nr. 3766
3784 | 4015458037849 | 3030198 | Stirnwand, geschlossen, aus verzinktem Stahl, passend für alle Rinnentypen BLS 200 | 0 | 600 | 575 | 5.37 | 20 | Palette | Anfrage | 1 | 27 | 04_Rinnenzubehör | FASERFIX BIG BLS 200 - Stirnwand, geschlossen, aus verzinktem Stahl, passend für alle Rinnentypen BLS 200; Art.-Nr.: 3784
3785 | 4015458037856 | 3030198 | Stirnwand, geschlossen, aus Edelstahl, passend für alle Rinnentypen BLS 200 | 0 | 600 | 575 | 5.37 | 20 | Palette | Anfrage | 1 | 27 | 04_Rinnenzubehör | FASERFIX BIG BLS 200 - Stirnwand, geschlossen, aus Edelstahl, passend für alle Rinnentypen BLS 200, Art.-Nr.: 3785
3748 | 4015458037481 | 3030198 | FASERFIX BIG BLS 200 - PE - Raumfugeneinlage d=10 mm zum bauseitigen Anbringen am Ende des Entwässerungrinnenstrangs; passend für alle Typen BLS 200; lose geliefert | 0 | 603 | 540 | 0.17 | 0 | ohne | 29.3 | 1 | 27 | 04_Rinnenzubehör | FASERFIX BIG BLS 200 - PE-Raumfugeneinlage d=10 mm zum bauseitigen Anbringen am Ende des Entwässerungrinnenstrangs, passend für alle Typen BLS 200, lose geliefert, Art.-Nr.: 3748
19050 | 4015458190506 | 6020699 | Fugenmaterial Sikaflex Tank N, Beutel 600 ml | 0 | 0 | 0 | 1 | 20 | Karton | 64.2 | 1 | 93 | 04_Rinnenzubehör | Fugenmaterial Sikaflex Tank N, Beutel 600 ml, Art.Nr. 19050
19055 | 4015458190551 | 6020906 | Primer Sikaflex 215, 1.000 ml | 0 | 0 | 0 | 1 | 0 | ohne | 230.9 | 1 | 93 | 04_Rinnenzubehör | Primer Sikaflex 215, 1000 ml, Art.Nr. 19055
19056 | 4015458190568 | - | Sika Rundschnur PE, aus geschlossenzelligem Polyethylen-Schaum zur Fugenhinterfüllung nach DIN 18 540, d=13 mm | 0 | 0 | 0 | 0.007 | 0 | ohne | 1.2 | 1 | 97 | 04_Rinnenzubehör | Sika Rundschnur PE, aus geschlossenzelligem Polyethylen-Schaum zur Fugenhinterfüllung nach DIN 18 540, d=13 mm, Art.-Nr. 19056
19057 | 4015458190575 | - | Sika Rundschnur PE, aus geschlossenzelligem Polyethylen-Schaum zur Fugenhinterfüllung nach DIN 18 540, d=15 mm | 0 | 0 | 0 | 0.009 | 0 | ohne | 1.2 | 1 | 97 | 04_Rinnenzubehör | Sika Rundschnur PE, aus geschlossenzelligem Polyethylen-Schaum zur Fugenhinterfüllung nach DIN 18 540, d=15 mm, Art.-Nr. 19057
707 | 4015458007071 | 3030198 | Abheber für Kugelkopf-Transportanker, Bedarf = 4 Stück pro Baustelle, FASERFIX BIG BLS, - aus Sicherheitsgründen kann keine Rückgabe erfolgen | 0 | 0 | 0 | 1.517 | 0 | ohne | 300.5 | 1 | 27 | 04_Rinnenzubehör | Abheber für Kugelkopf-Transportanker, Bedarf = 4 Stück pro Baustelle, FASERFIX BIG BLS, - aus Sicherheitsgründen kann keine Rückgabe erfolgen, Art.Nr. 707
3777 | 4015458037771 | - | FASERFIX BIG BLS 200 - Zulage für werkseitige Baulängenanpassung des Gussrostes | 0 | 0 | 0 | 0 | 0 | ohne | Anfrage | 1 | 27 | 04_Rinnenzubehör | FASERFIX BIG BLS 200 – Zulage für werkseitige Baulängenanpassung des Gussrostes; Art.-Nr.: 3777
3778 | 4015458037788 | - | FASERFIX BIG BLS 200 - Zulage für werkseitige Gehrungsanpassung des Gussrostes inklusive geschweißter Randeinfassung | 0 | 0 | 0 | 0 | 0 | ohne | Anfrage | 1 | 27 | 04_Rinnenzubehör | FASERFIX BIG BLS 200 – Zulage für werkseitige Gehrungsanpassung des Gussrostes inklusive geschweißter Randeinfassung; Art.-Nr.: 3778
4744 | 4015458047442 | 3030101 | FASERFIX BIG BLS 300 Typ 030 mit verzinkter Stahlzarge, Baulänge 4 m | 4000 | 700 | 575 | 3200 | 0 | ohne | Anfrage | 1 | 27 | 01_Rinnenunterteil | FASERFIX BIG BLS 300 Typ 030 - Entwässerungsrinne aus FDE Beton als Stahlbeton-Fertigteil C60/75, Baustoffklasse A1 nach DIN 4102-1, Belastungsklasse F 900 nach DIN 19580/EN 1433, mit CE-Kennzeichnung gem. BauPVO, mit geprüftem statischen Nachweis mit Bewehrungsbemessung für LCN 20 gemäß ICAO. Entsprechend ADV für BFZ 90, weiterhin für SLW 60 nach DIN 1072 und für das Lastmodell 1 - FS2 nach DIN EN 1991-2 mit maßgebender Achslast Qa = 20 to. Ermüdungsnachweis auf der Basis der repräsentativen überlagerten Lastwechsel. Entwässerungsquerschnitt von 812 cm², mit verzinkter Stahlzarge, 16-fache Arretierungsmöglichkeit pro Meter, mit schraublosem Schnellverschluss SIDE-LOCK und zusätzlicher Möglichkeit der 8-fachen Verschraubung, ohne Querstege in der Rinnenleitung, mit werkseitig montierter PE-Raumfugeneinlage d=10 mm an einer Stirnseite, mit allgemeiner bauaufsichtlicher Zulassung für LAU-Anlagen und AKR-Performance Test, Einlegetiefe Rost 40 mm; L/B/H 4000x700x575; Art.-Nr.: 4744
4745 | 4015458047459 | 3030101 | FASERFIX BIG BLS 300 Typ 030 mit Edelstahlzarge, Baulänge 4 m | 4000 | 700 | 575 | 3200 | 0 | ohne | Anfrage | 1 | 27 | 01_Rinnenunterteil | FASERFIX BIG BLS 300 Typ 030 - Entwässerungsrinne aus FDE Beton als Stahlbeton-Fertigteil C60/75, Baustoffklasse A1 nach DIN 4102-1, Belastungsklasse F 900 nach DIN 19580/EN 1433, mit CE-Kennzeichnung gem. BauPVO, mit geprüftem statischen Nachweis mit Bewehrungsbemessung für LCN 20 gemäß ICAO. Entsprechend ADV für BFZ 90, weiterhin für SLW 60 nach DIN 1072 und für das Lastmodell 1 - FS2 nach DIN EN 1991-2 mit maßgebender Achslast Qa = 20 to. Ermüdungsnachweis auf der Basis der repräsentativen überlagerten Lastwechsel. Entwässerungsquerschnitt von 812 cm², mit Edelstahlzarge, 16-fache Arretierungsmöglichkeit pro Meter, mit schraublosem Schnellverschluss SIDE-LOCK und zusätzlicher Möglichkeit der 8-fachen Verschraubung, ohne Querstege in der Rinnenleitung, mit werkseitig montierter PE-Raumfugeneinlage d=10 mm an einer Stirnseite, mit allgemeiner bauaufsichtlicher Zulassung für LAU-Anlagen und AKR-Performance Test, Einlegetiefe Rost 40 mm; L/B/H 4000x700x575; Art.-Nr.: 4745
4725 | 4015458047251 | - | FASERFIX BIG BLS 300 Typ 035 mit verzinkter Stahlzarge, Baulänge 5 m | 5000 | 700 | 575 | 4000 | 0 | ohne | Anfrage | 1 | 27 | 01_Rinnenunterteil | FASERFIX BIG BLS 300 Typ 035 - Entwässerungsrinne aus FDE Beton als Stahlbeton-Fertigteil C60/75, Baustoffklasse A1 nach DIN 4102-1, Belastungsklasse F 900 nach DIN 19580/EN 1433, mit CE-Kennzeichnung gem. BauPVO, mit geprüftem statischen Nachweis mit Bewehrungsbemessung für LCN 20 gemäß ICAO. Entsprechend ADV für BFZ 90, weiterhin für SLW 60 nach DIN 1072 und für das Lastmodell 1 - FS2 nach DIN EN 1991-2 mit maßgebender Achslast Qa = 20 to. Ermüdungsnachweis auf der Basis der repräsentativen überlagerten Lastwechsel. Entwässerungsquerschnitt von 812 cm², mit verzinkter Stahlzarge, 16-fache Arretierungsmöglichkeit pro Meter, mit schraublosem Schnellverschluss SIDE-LOCK und zusätzlicher Möglichkeit der 8-fachen Verschraubung, ohne Querstege in der Rinnenleitung, mit werkseitig montierter PE-Raumfugeneinlage d=10 mm an einer Stirnseite, mit allgemeiner bauaufsichtlicher Zulassung für LAU-Anlagen und AKR-Performance Test, Einlegetiefe Rost 40 mm; L/B/H 5000x700x575; Art.-Nr.: 4725
4726 | 4015458047268 | - | FASERFIX BIG BLS 300 Typ 035 mit Edelstahlzarge, Baulänge 5 m | 5000 | 700 | 575 | 4000 | 0 | ohne | Anfrage | 1 | 27 | 01_Rinnenunterteil | FASERFIX BIG BLS 300 Typ 035 - Entwässerungsrinne aus FDE Beton als Stahlbeton-Fertigteil C60/75, Baustoffklasse A1 nach DIN 4102-1, Belastungsklasse F 900 nach DIN 19580/EN 1433, mit CE-Kennzeichnung gem. BauPVO, mit geprüftem statischen Nachweis mit Bewehrungsbemessung für LCN 20 gemäß ICAO. Entsprechend ADV für BFZ 90, weiterhin für SLW 60 nach DIN 1072 und für das Lastmodell 1 - FS2 nach DIN EN 1991-2 mit maßgebender Achslast Qa = 20 to. Ermüdungsnachweis auf der Basis der repräsentativen überlagerten Lastwechsel. Entwässerungsquerschnitt von 812 cm², mit Edelstahlzarge, 16-fache Arretierungsmöglichkeit pro Meter, mit schraublosem Schnellverschluss SIDE-LOCK und zusätzlicher Möglichkeit der 8-fachen Verschraubung, ohne Querstege in der Rinnenleitung, mit werkseitig montierter PE-Raumfugeneinlage d=10 mm an einer Stirnseite, mit allgemeiner bauaufsichtlicher Zulassung für LAU-Anlagen und AKR-Performance Test, Einlegetiefe Rost 40 mm; L/B/H 5000x700x575; Art.-Nr.: 4726
4721 | 4015458047213 | - | FASERFIX BIG BLS 300 Typ 040 mit verzinkter Stahlzarge, Baulänge 4 m | 4000 | 700 | 575 | 3200 | 0 | ohne | Anfrage | 1 | 27 | 01_Rinnenunterteil | FASERFIX BIG BLS 300 Typ 040 - Entwässerungsrinne aus FDE Beton als Stahlbeton-Fertigteil C60/75, Baustoffklasse A1 nach DIN 4102-1, Belastungsklasse F 900 nach DIN 19580/EN 1433, mit CE-Kennzeichnung gem. BauPVO, mit geprüftem statischen Nachweis mit Bewehrungsbemessung für LCN 50 gemäß ICAO. Entsprechend ADV für BFZ 350, mit maßgebender Achslast Qa = 46 to. Ermüdungsnachweis auf der Basis der repräsentativen überlagerten Lastwechsel. Entwässerungsquerschnitt von 812 cm², mit verzinkter Stahlzarge, 16-fache Arretierungsmöglichkeit pro Meter, mit schraublosem Schnellverschluss SIDE-LOCK und zusätzlicher Möglichkeit der 8-fachen Verschraubung, ohne Querstege in der Rinnenleitung, mit werkseitig montierter PE-Raumfugeneinlage d=10 mm an einer Stirnseite, mit allgemeiner bauaufsichtlicher Zulassung für LAU-Anlagen und AKR-Performance Test, Einlegetiefe Rost 40 mm; L/B/H 4000x700x575; Art.-Nr.: 4721
4722 | 4015458047220 | - | FASERFIX BIG BLS 300 Typ 040 mit Edelstahlzarge, Baulänge 4 m | 4000 | 700 | 575 | 3200 | 0 | ohne | Anfrage | 1 | 27 | 01_Rinnenunterteil | FASERFIX BIG BLS 300 Typ 040 - Entwässerungsrinne aus FDE Beton als Stahlbeton-Fertigteil C60/75, Baustoffklasse A1 nach DIN 4102-1, Belastungsklasse F 900 nach DIN 19580/EN 1433, mit CE-Kennzeichnung gem. BauPVO, mit geprüftem statischen Nachweis mit Bewehrungsbemessung für LCN 50 gemäß ICAO. Entsprechend ADV für BFZ 350, mit maßgebender Achslast Qa = 46 to. Ermüdungsnachweis auf der Basis der repräsentativen überlagerten Lastwechsel. Entwässerungsquerschnitt von 812 cm², mit Edelstahlzarge, 16-fache Arretierungsmöglichkeit pro Meter, mit schraublosem Schnellverschluss SIDE-LOCK und zusätzlicher Möglichkeit der 8-fachen Verschraubung, ohne Querstege in der Rinnenleitung, mit werkseitig montierter PE-Raumfugeneinlage d=10 mm an einer Stirnseite, mit allgemeiner bauaufsichtlicher Zulassung für LAU-Anlagen und AKR-Performance Test, Einlegetiefe Rost 40 mm; L/B/H 4000x700x575; Art.-Nr.: 4722
4730 | 4015458047305 | - | FASERFIX BIG BLS 300 Typ 045 mit verzinkter Stahlzarge, Baulänge 5 m | 5000 | 700 | 575 | 4000 | 0 | ohne | Anfrage | 1 | 27 | 01_Rinnenunterteil | FASERFIX BIG BLS 300 Typ 045 - Entwässerungsrinne aus FDE Beton als Stahlbeton-Fertigteil C60/75, Baustoffklasse A1 nach DIN 4102-1, Belastungsklasse F 900 nach DIN 19580/EN 1433, mit CE-Kennzeichnung gem. BauPVO, mit geprüftem statischen Nachweis mit Bewehrungsbemessung für LCN 50 gemäß ICAO. Entsprechend ADV für BFZ 350, mit maßgebender Achslast Qa = 46 to. Ermüdungsnachweis auf der Basis der repräsentativen überlagerten Lastwechsel. Entwässerungsquerschnitt von 812 cm², mit verzinkter Stahlzarge, 16-fache Arretierungsmöglichkeit pro Meter, mit schraublosem Schnellverschluss SIDE-LOCK und zusätzlicher Möglichkeit der 8-fachen Verschraubung, ohne Querstege in der Rinnenleitung, mit werkseitig montierter PE-Raumfugeneinlage d=10 mm an einer Stirnseite, mit allgemeiner bauaufsichtlicher Zulassung für LAU-Anlagen und AKR-Performance Test, Einlegetiefe Rost 40 mm; L/B/H 5000x700x575; Art.-Nr.: 4730
4731 | 4015458047312 | - | FASERFIX BIG BLS 300 Typ 045 mit Edelstahlzarge, Baulänge 5 m | 5000 | 700 | 575 | 4000 | 0 | ohne | Anfrage | 1 | 27 | 01_Rinnenunterteil | FASERFIX BIG BLS 200 Typ 045 - Entwässerungsrinne aus FDE Beton als Stahlbeton-Fertigteil C60/75, Baustoffklasse A1 nach DIN 4102-1, Belastungsklasse F 900 nach DIN 19580/EN 1433, mit CE-Kennzeichnung gem. BauPVO, mit geprüftem statischen Nachweis mit Bewehrungsbemessung für LCN 50 gemäß ICAO. Entsprechend ADV für BFZ 350, mit maßgebender Achslast Qa = 46 to. Ermüdungsnachweis auf der Basis der repräsentativen überlagerten Lastwechsel. Entwässerungsquerschnitt von 552 cm², mit Edelstahlzarge, 16-fache Arretierungsmöglichkeit pro Meter, mit schraublosem Schnellverschluss SIDE-LOCK und zusätzlicher Möglichkeit der 8-fachen Verschraubung, ohne Querstege in der Rinnenleitung, mit werkseitig montierter PE-Raumfugeneinlage d=10 mm an einer Stirnseite, mit allgemeiner bauaufsichtlicher Zulassung für LAU-Anlagen und AKR-Performance Test, Einlegetiefe Rost 40 mm; L/B/H 5000x600x575; Art.-Nr.: 3731
4734 | 4015458047343 | - | FASERFIX BIG BLS 300 Typ 060 mit verzinkter Stahlzarge, Baulänge 4 m | 4000 | 700 | 575 | 3200 | 0 | ohne | Anfrage | 1 | 27 | 01_Rinnenunterteil | FASERFIX BIG BLS 300 Typ 060 - Entwässerungsrinne aus FDE Beton als Stahlbeton-Fertigteil C60/75, Baustoffklasse A1 nach DIN 4102-1, Belastungsklasse F 900 nach DIN 19580/EN 1433, mit CE-Kennzeichnung gem. BauPVO, mit geprüftem statischen Nachweis mit Bewehrungsbemessung für LCN 70 gemäß ICAO. Entsprechend ADV für BFZ 750, mit maßgebender Achslast Qa = 60 to. Ermüdungsnachweis auf der Basis der repräsentativen überlagerten Lastwechsel. Entwässerungsquerschnitt von 812 cm², mit verzinkter Stahlzarge, 16-fache Arretierungsmöglichkeit pro Meter, mit schraublosem Schnellverschluss SIDE-LOCK und zusätzlicher Möglichkeit der 8-fachen Verschraubung, ohne Querstege in der Rinnenleitung, mit werkseitig montierter PE-Raumfugeneinlage d=10 mm an einer Stirnseite, mit allgemeiner bauaufsichtlicher Zulassung für LAU-Anlagen und AKR-Performance Test, Einlegetiefe Rost 40 mm; L/B/H 4000x700x575; Art.-Nr.: 4734
4735 | 4015458047350 | - | FASERFIX BIG BLS 300 Typ 060 mit Edelstahlzarge, Baulänge 4 m | 4000 | 700 | 575 | 3200 | 0 | ohne | Anfrage | 1 | 27 | 01_Rinnenunterteil | FASERFIX BIG BLS 300 Typ 060 - Entwässerungsrinne aus FDE Beton als Stahlbeton-Fertigteil C60/75, Baustoffklasse A1 nach DIN 4102-1, Belastungsklasse F 900 nach DIN 19580/EN 1433, mit CE-Kennzeichnung gem. BauPVO, mit geprüftem statischen Nachweis mit Bewehrungsbemessung für LCN 70 gemäß ICAO. Entsprechend ADV für BFZ 750, mit maßgebender Achslast Qa = 60 to. Ermüdungsnachweis auf der Basis der repräsentativen überlagerten Lastwechsel. Entwässerungsquerschnitt von 812 cm², mit Edelstahlzarge, 16-fache Arretierungsmöglichkeit pro Meter, mit schraublosem Schnellverschluss SIDE-LOCK und zusätzlicher Möglichkeit der 8-fachen Verschraubung, ohne Querstege in der Rinnenleitung, mit werkseitig montierter PE-Raumfugeneinlage d=10 mm an einer Stirnseite, mit allgemeiner bauaufsichtlicher Zulassung für LAU-Anlagen und AKR-Performance Test, Einlegetiefe Rost 40 mm; L/B/H 4000x700x575; Art.-Nr.: 4735
4738 | 4015458047381 | - | FASERFIX BIG BLS 300 Typ 065 mit verzinkter Stahlzarge, Baulänge 5 m | 5000 | 700 | 575 | 4000 | 0 | ohne | Anfrage | 1 | 27 | 01_Rinnenunterteil | FASERFIX BIG BLS 300 Typ 065 - Entwässerungsrinne aus FDE Beton als Stahlbeton-Fertigteil C60/75, Baustoffklasse A1 nach DIN 4102-1, Belastungsklasse F 900 nach DIN 19580/EN 1433, mit CE-Kennzeichnung gem. BauPVO, mit geprüftem statischen Nachweis mit Bewehrungsbemessung für LCN 70 gemäß ICAO. Entsprechend ADV für BFZ 750, mit maßgebender Achslast Qa = 60 to. Ermüdungsnachweis auf der Basis der repräsentativen überlagerten Lastwechsel. Entwässerungsquerschnitt von 812 cm², mit verzinkter Stahlzarge, 16-fache Arretierungsmöglichkeit pro Meter, mit schraublosem Schnellverschluss SIDE-LOCK und zusätzlicher Möglichkeit der 8-fachen Verschraubung, ohne Querstege in der Rinnenleitung, mit werkseitig montierter PE-Raumfugeneinlage d=10 mm an einer Stirnseite, mit allgemeiner bauaufsichtlicher Zulassung für LAU-Anlagen und AKR-Performance Test, Einlegetiefe Rost 40 mm; L/B/H 5000x700x575; Art.-Nr.: 4738
4739 | 4015458047398 | - | FASERFIX BIG BLS 300 Typ 065 mit Edelstahlzarge, Baulänge 5 m | 5000 | 700 | 575 | 4000 | 0 | ohne | Anfrage | 1 | 27 | 01_Rinnenunterteil | FASERFIX BIG BLS 300 Typ 065 - Entwässerungsrinne aus FDE Beton als Stahlbeton-Fertigteil C60/75, Baustoffklasse A1 nach DIN 4102-1, Belastungsklasse F 900 nach DIN 19580/EN 1433, mit CE-Kennzeichnung gem. BauPVO, mit geprüftem statischen Nachweis mit Bewehrungsbemessung für LCN 70 gemäß ICAO. Entsprechend ADV für BFZ 750, mit maßgebender Achslast Qa = 60 to. Ermüdungsnachweis auf der Basis der repräsentativen überlagerten Lastwechsel. Entwässerungsquerschnitt von 812 cm², mit Edelstahlzarge, 16-fache Arretierungsmöglichkeit pro Meter, mit schraublosem Schnellverschluss SIDE-LOCK und zusätzlicher Möglichkeit der 8-fachen Verschraubung, ohne Querstege in der Rinnenleitung, mit werkseitig montierter PE-Raumfugeneinlage d=10 mm an einer Stirnseite, mit allgemeiner bauaufsichtlicher Zulassung für LAU-Anlagen und AKR-Performance Test, Einlegetiefe Rost 40 mm; L/B/H 5000x700x575; Art.-Nr.: 4739
4778 | 4015458047787 | - | FASERFIX BIG BLS 300 Typ 070 mit verzinkter Stahlzarge, Baulänge 4 m | 4000 | 700 | 575 | 3200 | 0 | ohne | Anfrage | 1 | 27 | 01_Rinnenunterteil | FASERFIX BIG BLS 300 Typ 070 - Entwässerungsrinne aus FDE Beton als Stahlbeton-Fertigteil C60/75, Baustoffklasse A1 nach DIN 4102-1, Belastungsklasse F 900 nach DIN 19580/EN 1433, mit CE-Kennzeichnung gem. BauPVO, mit geprüftem statischen Nachweis mit Bewehrungsbemessung für LCN 110 gemäß ICAO. Entsprechend ADV für BFZ 750, mit maßgebender Achslast Qa = 100 to. Ermüdungsnachweis auf der Basis der repräsentativen überlagerten Lastwechsel. Entwässerungsquerschnitt von 812 cm², mit verzinkter Stahlzarge, 16-fache Arretierungsmöglichkeit pro Meter, mit schraublosem Schnellverschluss SIDE-LOCK und zusätzlicher Möglichkeit der 8-fachen Verschraubung, ohne Querstege in der Rinnenleitung, mit werkseitig montierter PE-Raumfugeneinlage d=10 mm an einer Stirnseite, mit allgemeiner bauaufsichtlicher Zulassung für LAU-Anlagen und AKR-Performance Test, Einlegetiefe Rost 40 mm; L/B/H 4000x700x575; Art.-Nr.: 4778
4779 | 4015458047794 | - | FASERFIX BIG BLS 300 Typ 070 mit Edelstahlzarge, Baulänge 4 m | 4000 | 700 | 575 | 3200 | 0 | ohne | Anfrage | 1 | 27 | 01_Rinnenunterteil | FASERFIX BIG BLS 300 Typ 070 - Entwässerungsrinne aus FDE Beton als Stahlbeton-Fertigteil C60/75, Baustoffklasse A1 nach DIN 4102-1, Belastungsklasse F 900 nach DIN 19580/EN 1433, mit CE-Kennzeichnung gem. BauPVO, mit geprüftem statischen Nachweis mit Bewehrungsbemessung für LCN 110 gemäß ICAO. Entsprechend ADV für BFZ 750, mit maßgebender Achslast Qa = 100 to. Ermüdungsnachweis auf der Basis der repräsentativen überlagerten Lastwechsel. Entwässerungsquerschnitt von 812 cm², mit Edelstahlzarge, 16-fache Arretierungsmöglichkeit pro Meter, mit schraublosem Schnellverschluss SIDE-LOCK und zusätzlicher Möglichkeit der 8-fachen Verschraubung, ohne Querstege in der Rinnenleitung, mit werkseitig montierter PE-Raumfugeneinlage d=10 mm an einer Stirnseite, mit allgemeiner bauaufsichtlicher Zulassung für LAU-Anlagen und AKR-Performance Test, Einlegetiefe Rost 40 mm; L/B/H 4000x700x575; Art.-Nr.: 4779
4788 | 4015458047886 | - | FASERFIX BIG BLS 300 Typ 075 mit verzinkter Stahlzarge, Baulänge 5 m | 5000 | 700 | 575 | 4000 | 0 | ohne | Anfrage | 1 | 27 | 01_Rinnenunterteil | FASERFIX BIG BLS 300 Typ 075 - Entwässerungsrinne aus FDE Beton als Stahlbeton-Fertigteil C60/75, Baustoffklasse A1 nach DIN 4102-1, Belastungsklasse F 900 nach DIN 19580/EN 1433, mit CE-Kennzeichnung gem. BauPVO, mit geprüftem statischen Nachweis mit Bewehrungsbemessung für LCN 110 gemäß ICAO. Entsprechend ADV für BFZ 750, mit maßgebender Achslast Qa = 100 to. Ermüdungsnachweis auf der Basis der repräsentativen überlagerten Lastwechsel. Entwässerungsquerschnitt von 812 cm², mit verzinkter Stahlzarge, 16-fache Arretierungsmöglichkeit pro Meter, mit schraublosem Schnellverschluss SIDE-LOCK und zusätzlicher Möglichkeit der 8-fachen Verschraubung, ohne Querstege in der Rinnenleitung, mit werkseitig montierter PE-Raumfugeneinlage d=10 mm an einer Stirnseite, mit allgemeiner bauaufsichtlicher Zulassung für LAU-Anlagen und AKR-Performance Test, Einlegetiefe Rost 40 mm; L/B/H 5000x700x575; Art.-Nr.: 4788
4789 | 4015458047893 | - | FASERFIX BIG BLS 300 Typ 075 mit Edelstahlzarge, Baulänge 5 m | 5000 | 700 | 575 | 4000 | 0 | ohne | Anfrage | 1 | 27 | 01_Rinnenunterteil | FASERFIX BIG BLS 300 Typ 075 - Entwässerungsrinne aus FDE Beton als Stahlbeton-Fertigteil C60/75, Baustoffklasse A1 nach DIN 4102-1, Belastungsklasse F 900 nach DIN 19580/EN 1433, mit CE-Kennzeichnung gem. BauPVO, mit geprüftem statischen Nachweis mit Bewehrungsbemessung für LCN 110 gemäß ICAO. Entsprechend ADV für BFZ 750, mit maßgebender Achslast Qa = 100 to. Ermüdungsnachweis auf der Basis der repräsentativen überlagerten Lastwechsel. Entwässerungsquerschnitt von 812 cm², mit Edelstahlzarge, 16-fache Arretierungsmöglichkeit pro Meter, mit schraublosem Schnellverschluss SIDE-LOCK und zusätzlicher Möglichkeit der 8-fachen Verschraubung, ohne Querstege in der Rinnenleitung, mit werkseitig montierter PE-Raumfugeneinlage d=10 mm an einer Stirnseite, mit allgemeiner bauaufsichtlicher Zulassung für LAU-Anlagen und AKR-Performance Test, Einlegetiefe Rost 40 mm; L/B/H 5000x700x575; Art.-Nr.: 4789
4755 | 4015458047558 | 3030198 | Einlaufkasten, 1-tlg., mit verzinkter Stahlzarge, mit seitlich einbetonierter KG–Muffe DN/OD 315, FASERFIX BIG BLS 300, 1 m | 1000 | 700 | 1400 | 1900 | 0 | ohne | Anfrage | 1 | 27 | 04_Rinnenzubehör | FASERFIX BIG BLS 300 - Einlaufkasten einteilig aus FDE Beton als Stahlbeton-Fertigteil C60/75 Baustoffklasse A1 nach DIN 4102-1, mit Bewehrung nach DIN 1072, passend für alle BIG BLS 200-Rinnentypen, Belastungsklasse F 900 nach DIN 19580/EN 1433, mit CE-Kennzeichnung gem. BauPVO, mit verzinkter Stahlzarge, 16-fache Arretierungsmöglichkeit pro lfdm., mit schraublosem Schnellverschluss SIDE-LOCK und zusätzlicher 8-facher Verschraubung, ohne Querstege in der Rinnenleitung, mit werkseitig montierter PE-Raumfugeneinlage, d=10 mm an einer Stirnseite, mit seitlich einbetonierter KG-Muffe DN/OD 315, mit allgemeiner bauaufsichtlicher Zulassung für LAU-Anlagen und AKR-Performance Test, Einlegetiefe Rost 40 mm; L/B/H 1000x700x1400 mm; Art.-Nr.: 4755
4756 | 4015458047565 | 3030198 | Einlaufkasten, 1-tlg., mit Edelstahlzarge, mit seitlich einbetonierter KG–Muffe DN/OD 315, FASERFIX BIG BLS 300, 1 m | 1000 | 700 | 1400 | 1900 | 0 | ohne | Anfrage | 1 | 27 | 04_Rinnenzubehör | FASERFIX BIG BLS 300 - Einlaufkasten einteilig aus FDE Beton als Stahlbeton-Fertigteil C60/75 Baustoffklasse A1 nach DIN 4102-1, mit Bewehrung nach DIN 1072, passend für alle BIG BLS 200-Rinnentypen, Belastungsklasse F 900 nach DIN 19580/EN 1433, mit CE-Kennzeichnung gem. BauPVO, mit Edelstahlzarge, 16-fache Arretierungsmöglichkeit pro lfdm., mit schraublosem Schnellverschluss SIDE-LOCK und zusätzlicher 8-facher Verschraubung, ohne Querstege in der Rinnenleitung, mit werkseitig montierter PE-Raumfugeneinlage, d=10 mm an einer Stirnseite, mit seitlich einbetonierter KG-Muffe DN/OD 315, mit allgemeiner bauaufsichtlicher Zulassung für LAU-Anlagen und AKR-Performance Test, Einlegetiefe Rost 40 mm; L/B/H 1000x700x1400 mm; Art.-Nr.: 4756
4766 | 4015458047664 | 3030198 | Einlaufkasten einteilig, mit verzinkten Stahlzargen, mit verzinktem Eimer, mit seitlich einbetoniertem Mauerkragen und PE-HD-Stutzen DN/OD 315 SDR 17, FASERFIX BIG BLS 300, 1 m | 1000 | 700 | 1400 | 1900 | 0 | ohne | Anfrage | 1 | 27 | 04_Rinnenzubehör | FASERFIX BIG BLS 300 - Einlaufkasten einteilig aus FDE Beton als Stahlbeton-Fertigteil C60/75 Baustoffklasse A1 nach DIN 4102-1, mit Bewehrung nach DIN 1072, passend für alle BIG BLS 200-Rinnentypen, Belastungsklasse F 900 nach DIN 19580/EN 1433, mit CE-Kennzeichnung gem. BauPVO, mit verzinkter Stahlzarge, 16-fache Arretierungsmöglichkeit pro lfdm., mit schraublosem Schnellverschluss SIDE-LOCK und zusätzlicher 8-facher Verschraubung, ohne Querstege in der Rinnenleitung, mit werkseitig montierter PE-Raumfugeneinlage, d=10 mm an einer Stirnseite, mit seitlich einbetoniertem Mauerkragen und PE-HD-Stutzen DN/OD 315 SDR 17, mit allgemeiner bauaufsichtlicher Zulassung für LAU-Anlagen und AKR-Performance Test, Einlegetiefe Rost 40 mm, L/B/H 1000x700x1400 mm, Art.-Nr. 4766
4767 | 4015458047671 | 3030198 | Einlaufkasten einteilig, mit Edelstahlzargen, mit verzinktem Eimer, mit seitlich einbetoniertem Mauerkragen und PE-HD-Stutzen DN/OD 315 SDR 17, FASERFIX BIG BLS 300, 1 m | 1000 | 700 | 1400 | 1900 | 0 | ohne | Anfrage | 1 | 27 | 04_Rinnenzubehör | FASERFIX BIG BLS 300 - Einlaufkasten einteilig aus FDE Beton als Stahlbeton-Fertigteil C60/75 Baustoffklasse A1 nach DIN 4102-1, mit Bewehrung nach DIN 1072, passend für alle BIG BLS 200-Rinnentypen, Belastungsklasse F 900 nach DIN 19580/EN 1433, mit CE-Kennzeichnung gem. BauPVO, mit Edelstahlzarge, 16-fache Arretierungsmöglichkeit pro lfdm., mit schraublosem Schnellverschluss SIDE-LOCK und zusätzlicher 8-facher Verschraubung, ohne Querstege in der Rinnenleitung, mit werkseitig montierter PE-Raumfugeneinlage, d=10 mm an einer Stirnseite, mit seitlich einbetoniertem Mauerkragen und PE-HD-Stutzen DN/OD 315 SDR 17, mit allgemeiner bauaufsichtlicher Zulassung für LAU-Anlagen und AKR-Performance Test, Einlegetiefe Rost 40 mm, L/B/H 1000x700x1400 mm, Art.-Nr. 4767
4783 | 4015458047831 | 3030198 | Stirnwand, geschlossen, aus verzinktem Stahl, passend für alle Rinnentypen BLS 300 | 0 | 680 | 575 | 6.25 | 20 | Palette | Anfrage | 1 | 27 | 04_Rinnenzubehör | FASERFIX BIG BLS 300 - Stirnwand, geschlossen, aus verzinktem Stahl, passend für alle Rinnentypen BLS 300, Art.-Nr. 4783
4784 | 4015458047848 | 3030198 | Stirnwand, geschlossen, Edelstahl, passend für alle Rinnentypen BLS 300 | 0 | 680 | 575 | 6.25 | 20 | Palette | Anfrage | 1 | 27 | 04_Rinnenzubehör | FASERFIX BIG BLS 300 - Stirnwand, geschlossen, aus Edelstahl, passend für alle Rinnentypen BLS 300, Art.-Nr. 4784
4747 | 4015458047473 | 3030198 | FASERFIX BIG BLS 300 - PE - Raumfugeneinlage d=10 mm zum bauseitigen Anbringen am Ende des Entwässerungrinnenstrangs; passend für alle Typen BLS 300; lose geliefert | 0 | 703 | 540 | 0.25 | 0 | ohne | 31.6 | 1 | 27 | 04_Rinnenzubehör | FASERFIX BIG BLS 300 - PE-Raumfugeneinlage d=10 mm zum bauseitigen Anbringen am Ende des Entwässerungrinnenstrangs, passend für alle Typen BLS 300, lose geliefert, Art.-Nr. 4747
4792 | 4015458047923 | - | FASERFIX BIG BLS 300 - Zulage für werkseitige Baulängenanpassung des Gussrostes | 0 | 0 | 0 | 0 | 0 | ohne | Anfrage | 1 | 27 | 04_Rinnenzubehör | FASERFIX BIG BLS 300 – Zulage für werkseitige Baulängenanpassung des Gussrostes; Art.-Nr.: 4792
4793 | 4015458047930 | - | FASERFIX BIG BLS 300 - Zulage für werkseitige Gehrungsanpassung des Gussrostes inklusive geschweißter Randeinfassung | 0 | 0 | 0 | 0 | 0 | ohne | Anfrage | 1 | 27 | 04_Rinnenzubehör | FASERFIX BIG BLS 300 – Zulage für werkseitige Gehrungsanpassung des Gussrostes inklusive geschweißter Randeinfassung; Art.-Nr.: 4793
48771 | 4015458487712 | 3030601 | RECYFIX NC 100 Rinne Typ 01 mit Gussrost SW 104/10 mm, schwarz, Kl. D 400 | 1000 | 160 | 150 | 10.672 | 49 | Palette | 226.3 | 2 | 92 | 03_Kombiartikel | RECYFIX NC 100 Typ 01 - Rinnenunterteil aus modifiziertem Polypropylen, mit integrierter Zarge, nach DIN 19580/EN 1433, mit senkrechter Anschlussmöglichkeit DN/OD 110, mit Gussrost aus Sphäroguss EN-GJS, SW 104/10 mm, schwarz, mit horizontaler Schubsicherung, mit 8-fach-Verschraubung, Belastungsklasse A 15 - D 400, nicht zum Einbau quer zur Fahrbahn in Schnellstraßen und Autobahnen, L/B/H 1000x160x150mm, Art.-Nr. 48771
48746 | 4015458487460 | 3030601 | RECYFIX NC 100 Rinne Typ 0105 mit Gussrost SW 104/10 mm, schwarz, Kl. D 400 | 500 | 160 | 150 | 5.43 | 98 | Palette | 140.1 | 2 | 92 | 03_Kombiartikel | RECYFIX NC 100 Typ 0105 - Rinnenunterteil aus modifiziertem Polypropylen, mit integrierter Zarge, nach DIN 19580/EN 1433, mit Gussrost aus Sphäroguss EN-GJS, SW 104/10 mm, schwarz, mit horizontaler Schubsicherung, mit 4-fach-Verschraubung, Belastungsklasse A 15 - D 400, nicht zum Einbau quer zur Fahrbahn in Schnellstraßen und Autobahnen, L/B/H 500x160x150 mm, Art.-Nr. 48746
48773 | 4015458487736 | 3030601 | RECYFIX NC 100 Rinne Typ 010 mit Gussrost SW 104/10 mm, schwarz, Kl. D 400 | 1000 | 160 | 200 | 11.6 | 35 | Palette | 226.3 | 2 | 92 | 03_Kombiartikel | RECYFIX NC 100 Typ 010 - Rinnenunterteil aus modifiziertem Polypropylen, mit integrierter Zarge, nach DIN 19580/EN 1433, mit senkrechter Anschlussmöglichkeit DN/OD 110, mit Gussrost aus Sphäroguss EN-GJS, SW 104/10 mm, schwarz, mit horizontaler Schubsicherung, mit 8-fach-Verschraubung, Belastungsklasse A 15 - D 400, nicht zum Einbau quer zur Fahrbahn in Schnellstraßen und Autobahnen, L/B/H 1000x160x200 mm, Art.-Nr. 48773
48745 | 4015458487453 | 3030601 | RECYFIX NC 100 Rinne Typ 01005 mit Gussrost SW 104/10 mm, schwarz, Kl. D 400 | 500 | 160 | 200 | 5.742 | 70 | Palette | 140.1 | 2 | 92 | 03_Kombiartikel | RECYFIX NC 100 Typ 01005 - Rinnenunterteil aus modifiziertem Polypropylen, mit integrierter Zarge, nach DIN 19580/EN 1433, mit Gussrost aus Sphäroguss EN-GJS, SW 104/10 mm, schwarz, mit horizontaler Schubsicherung, mit 4-fach-Verschraubung, Belastungsklasse A 15 - D 400, nicht zum Einbau quer zur Fahrbahn in Schnellstraßen und Autobahnen, L/B/H 500x160x200 mm, Art.-Nr. 48745
48777 | 4015458487774 | 3030601 | RECYFIX NC 100 Rinne Typ 020 mit Gussrost SW 104/10 mm, schwarz, Kl. D 400 | 1000 | 160 | 250 | 12.504 | 28 | Palette | 226.3 | 2 | 92 | 03_Kombiartikel | RECYFIX NC 100 Typ 020 - Rinnenunterteil aus modifiziertem Polypropylen, mit integrierter Zarge, nach DIN 19580/EN 1433, mit senkrechter Anschlussmöglichkeit DN/OD 110, mit Gussrost aus Sphäroguss EN-GJS, SW 104/10 mm, schwarz, mit horizontaler Schubsicherung, mit 8-fach-Verschraubung, Belastungsklasse A 15 - D 400, nicht zum Einbau quer zur Fahrbahn in Schnellstraßen und Autobahnen, L/B/H 1000x160x250 mm, Art.-Nr. 48777
48779 | 4015458487798 | 3030601 | RECYFIX NC 100 Rinne Typ 02005 mit Gussrost SW 104/10 mm, schwarz, Kl. D 400 | 500 | 160 | 250 | 6.2 | 56 | Palette | 140.1 | 2 | 92 | 03_Kombiartikel | RECYFIX NC 100 Typ 02005 - Rinnenunterteil aus modifiziertem Polypropylen, mit integrierter Zarge, nach DIN 19580/EN 1433, mit Gussrost aus Sphäroguss EN-GJS, SW 104/10 mm, schwarz, mit horizontaler Schubsicherung, mit 4-fach-Verschraubung, Belastungsklasse A 15 - D 400, nicht zum Einbau quer zur Fahrbahn in Schnellstraßen und Autobahnen, L/B/H 500x160x250 mm, Art.-Nr. 48779
48775 | 4015458487750 | 3030601 | RECYFIX NC 100 Rinne Typ 75 mit Gussrost SW 104/10 mm, schwarz, Kl. D 400 | 1000 | 160 | 75 | 10.26 | 84 | Palette | 226.3 | 2 | 92 | 03_Kombiartikel | RECYFIX NC 100 Typ 75 - Rinnenunterteil aus modifiziertem Polypropylen, mit integrierter Zarge, nach DIN 19580/EN 1433, mit senkrechter Anschlussmöglichkeit DN/OD 110, mit Gussrost aus Sphäroguss EN-GJS, SW 104/10 mm, schwarz, mit horizontaler Schubsicherung, mit 8-fach-Verschraubung, Belastungsklasse A 15 - D 400, nicht zum Einbau quer zur Fahrbahn in Schnellstraßen und Autobahnen, L/B/H 1000x160x75mm, Art.-Nr. 48775
48770 | 4015458487705 | 3030601 | RECYFIX NC 100 Rinne Typ 01 mit Gussrost SW 104/10 mm, schwarz, Kl. E 600 | 1000 | 160 | 150 | 10.7 | 49 | Palette | 238.1 | 2 | 92 | 03_Kombiartikel | RECYFIX NC 100 Typ 01 - Rinnenunterteil aus modifiziertem Polypropylen, mit integrierter Zarge, nach DIN 19580/EN 1433, mit senkrechter Anschlussmöglichkeit DN/OD 110, mit Gussrost aus Sphäroguss EN-GJS, SW 104/10 mm, schwarz, mit horizontaler Schubsicherung, mit 8-fach-Verschraubung, Belastungsklasse A 15 - E 600, L/B/H 1000x160x150 mm, Art.-Nr. 48770
48748 | 4015458487484 | 3030601 | RECYFIX NC 100 Rinne Typ 0105 mit Gussrost SW 104/10 mm, schwarz, Kl. E 600 | 500 | 160 | 150 | 5.43 | 98 | Palette | 147.6 | 2 | 92 | 03_Kombiartikel | RECYFIX NC 100 Typ 0105 - Rinnenunterteil aus modifiziertem Polypropylen, mit integrierter Zarge, nach DIN 19580/EN 1433, mit Gussrost aus Sphäroguss EN-GJS, SW 104/10 mm, schwarz, Belastungsklasse A 15 - E 600, mit 4-fach-Verschraubung, L/B/H 500x160x150 mm, Art.-Nr. 48748
48772 | 4015458487729 | 3030601 | RECYFIX NC 100 Rinne Typ 010 mit Gussrost SW 104/10 mm, schwarz, Kl. E 600 | 1000 | 160 | 200 | 11.918 | 35 | Palette | 238.1 | 2 | 92 | 03_Kombiartikel | RECYFIX NC 100 Typ 010 - Rinnenunterteil aus modifiziertem Polypropylen, mit integrierter Zarge, nach DIN 19580/EN 1433, mit senkrechter Anschlussmöglichkeit DN/OD 110, mit Gussrost aus Sphäroguss EN-GJS, SW 104/10 mm, schwarz, mit horizontaler Schubsicherung, mit 8-fach-Verschraubung, Belastungsklasse A 15 - E 600, L/B/H 1000x160x200 mm, Art.-Nr. 48772
48747 | 4015458487477 | 3030601 | RECYFIX NC 100 Rinne Typ 01005 mit Gussrost SW 104/10 mm, schwarz, Kl. E 600 | 500 | 160 | 200 | 5.8 | 70 | Palette | 147.6 | 2 | 92 | 03_Kombiartikel | RECYFIX NC 100 Typ 01005 - Rinnenunterteil aus modifiziertem Polypropylen, mit integrierter Zarge, nach DIN 19580/EN 1433, mit Gussrost aus Sphäroguss EN-GJS, SW 104/10 mm, schwarz, Belastungsklasse A 15 - E 600 nach EN 1433, mit 4-fach-Verschraubung, L/B/H 500x160x200 mm, Art.-Nr. 48747
48776 | 4015458487767 | 3030601 | RECYFIX NC 100 Rinne Typ 020 mit Gussrost SW 104/10 mm, schwarz, Kl. E 600 | 1000 | 160 | 250 | 12.5 | 28 | Palette | 238.1 | 2 | 92 | 03_Kombiartikel | RECYFIX NC 100 Typ 020 - Rinnenunterteil aus modifiziertem Polypropylen, mit integrierter Zarge, nach DIN 19580/EN 1433, mit senkrechter Anschlussmöglichkeit DN/OD 110, mit Gussrost aus Sphäroguss EN-GJS, SW 104/10 mm, schwarz, mit horizontaler Schubsicherung, mit 8-fach-Verschraubung, Belastungsklasse A 15 - E 600, L/B/H 1000x160x250 mm, Art.-Nr. 48776
48778 | 4015458487781 | 3030601 | RECYFIX NC 100 Rinne Typ 02005 mit Gussrost SW 104/10 mm, schwarz, Kl. E 600 | 500 | 160 | 250 | 6.319 | 56 | Palette | 147.6 | 2 | 92 | 03_Kombiartikel | RECYFIX NC 100 Typ 02005 - Rinnenunterteil aus modifiziertem Polypropylen, mit integrierter Zarge, nach DIN 19580/EN 1433, mit Gussrost aus Sphäroguss EN-GJS, SW 104/10 mm, schwarz, mit horizontaler Schubsicherung, mit 4-fach-Verschraubung, Belastungsklasse A 15 - E 600, L/B/H 500x160x250 mm, Art.-Nr. 48778
48774 | 4015458487743 | 3030601 | RECYFIX NC 100 Rinne Typ 75 mit Gussrost SW 104/10 mm, schwarz, Kl. E 600 | 1000 | 160 | 75 | 10.23 | 84 | Palette | 238.1 | 2 | 92 | 03_Kombiartikel | RECYFIX NC 100 Typ 75 - Rinnenunterteil aus modifiziertem Polypropylen, mit integrierter Zarge, nach DIN 19580/EN 1433, mit senkrechter Anschlussmöglichkeit DN/OD 110, mit Gussrost aus Sphäroguss EN-GJS, SW 104/10 mm, schwarz, mit horizontaler Schubsicherung, mit 8-fach-Verschraubung, Belastungsklasse A 15 - E 600, L/B/H 1000x160x75 mm, Art.-Nr. 48774
48754 | 4015458487545 | - | RECYFIX NC 100 Einlaufkasten mit Gussrost, SW 10 mm, schwarz, Kl. D 400 | 500 | 160 | 504 | 8.794 | 28 | Palette | 281 | 2 | 92 | 07_EK Kombi | RECYFIX NC 100 - Einlaufkasten aus modifiziertem Polypropylen, nach DIN 19580/EN 1433, mit integrierter Zarge, 3-seitig Kanalanschlussstutzen (stirnseitig DN/OD 110, seitlich beidseitig DN/OD 110/160), mit herausnehmbarem Kunststoffeimer, geeignet für den beidseitigen Anschluss von Rinnentypen RECYFIX NC 100, mit Gussrost aus Sphäroguss EN-GJS, SW 10 mm, schwarz, Belastungsklasse A 15 - D 400, nicht zum Einbau quer zur Fahrbahn in Schnellstraßen und Autobahnen, mit 4-fach-Verschraubung, L/B/H 500x160x504 mm, Art.-Nr. 48754
48753 | 4015458487538 | 3030698 | RECYFIX NC 100 Einlaufkasten mit Gussrost, SW 10 mm, schwarz, Kl. E 600 | 500 | 160 | 504 | 8.861 | 28 | Palette | 281 | 2 | 92 | 07_EK Kombi | RECYFIX NC 100 - Einlaufkasten aus modifiziertem Polypropylen, nach DIN 19580/EN 1433, mit integrierter Zarge, 3-seitig Kanalanschlussstutzen (stirnseitig DN/OD 110, seitlich beidseitig DN/OD 110/160), mit herausnehmbarem Kunststoffeimer, geeignet für den beidseitigen Anschluss von Rinnentypen RECYFIX NC 100, mit Gussrost aus Sphäroguss EN-GJS, SW 10 mm, schwarz, Belastungsklasse A 15 - E 600, mit 4-fach-Verschraubung, L/B/H 500x160x504 mm, Art.-Nr. 48753
48681 | 4015458486814 | 3030698 | Stirnwand, geschlossen, aus PP, RECYFIX PRO/NC 100 Typ 01 | 0 | 160 | 124 | 0.036 | 700 | Palette | 14.7 | 2 | 92 | 04_Rinnenzubehör | RECYFIX PRO/NC 100 Typ 01 - Stirnwand, geschlossen, aus PP, für Rinnenanfang/Rinnenende, Art.Nr. 48681
48691 | 4015458486913 | 3030698 | Stirnwand mit Auslauf DN/OD 110, aus PP, RECYFIX PRO/NC 100 Typ 01 | 0 | 160 | 201 | 0.083 | 500 | Palette | 14.7 | 2 | 92 | 04_Rinnenzubehör | RECYFIX PRO/NC 100 Typ 01 - Stirnwand für Rinnenende, aus PP, mit Auslauf DN/OD 110, Art.-Nr. 48691
47082 | 4015458470820 | 3030698 | Stirnwand, geschlossen, aus PP, RECYFIX PRO/NC 100 Typ 010 | 0 | 160 | 176 | 0.051 | 999 | Palette | 14.7 | 2 | 92 | 04_Rinnenzubehör | RECYFIX PRO/NC 100 Typ 010 - Stirnwand, geschlossen, aus PP, für Rinnenanfang/Rinnenende, Art.-Nr. 47082
47093 | 4015458470936 | 3030698 | Stirnwand mit Auslauf DN/OD 110, aus PP, RECYFIX PRO/NC 100 Typ 010 | 0 | 160 | 201 | 0.11 | 60 | Karton | 14.7 | 2 | 92 | 04_Rinnenzubehör | RECYFIX PRO/NC 100 Typ 010 - Stirnwand für Rinnenende, aus PP, mit Auslauf DN/OD 110, Art.-Nr. 47093
48683 | 4015458486838 | 3030698 | Stirnwand geschlossen, aus PP, RECYFIX PRO/NC 100 Typ 020 | 0 | 160 | 250 | 0.121 | 500 | Gitterbox | 14.7 | 2 | 92 | 04_Rinnenzubehör | RECYFIX PRO/NC 100 Typ 020 - Stirnwand, geschlossen, aus PP, für Rinnenanfang/Rinnenende, Art.-Nr. 48683
48695 | 4015458486951 | 3030698 | Stirnwand mit Auslauf DN/OD 110, aus PP, RECYFIX PRO/NC 100 Typ 020 | 0 | 160 | 250 | 0.12 | 350 | Gitterbox | 14.7 | 2 | 92 | 04_Rinnenzubehör | RECYFIX PRO/NC 100 Typ 020 - Stirnwand für Rinnenende, aus PP, mit Auslauf DN/OD 110, Art.-Nr. 48695
47097 | 4015458470974 | 3030698 | Stirnwand, geschlossen, aus PP, RECYFIX PRO 100 Typ 75 | 0 | 160 | 61 | 0.029 | 200 | Karton | 14.7 | 2 | 92 | 04_Rinnenzubehör | RECYFIX PRO 100 Typ 75 - Stirnwand, geschlossen, aus PP, für Rinnenanfang/Rinnenende, Art.-Nr. 47097
48790 | 4015458487903 | 3030698 | RECYFIX 100 PRO / NC Übergangsstück,schwarz, für Rinnen mit Stufengefälle, von Typ 01 auf Typ 010, von Typ 010 auf 020 | 189 | 108 | 88 | 0.205 | 1 | Palette | 19.6 | 2 | 92 | 04_Rinnenzubehör | RECYFIX 100 PRO / NC Übergangsstück, schwarz, für Rinnen mit Stufengefälle, von Typ 01 auf Typ 010, von Typ 010 auf 020, Art.Nr. 48790
980 | 4015458009808 | 43010198 | RECYFIX Lochsäge, Ø 102 mm, mit Aufnahme und Bohrer, zum Erstellen von Anschlussöffnungen in RECYFIX-Rinnenunterteile | 0 | 0 | 0 | 0.6 | 999 | Palette | 138.7 | 2 | 92 | 04_Rinnenzubehör | RECYFIX Lochsäge, Ø 102 mm, mit Aufnahme und Bohrer, zum Erstellen von Anschlussöffnungen in RECYFIX-Rinnenunterteile, Art.Nr. 980
48871 | 4015458488719 | - | RECYFIX NC 150 Rinne Typ 01 mit Gussrost SW 154/18 mm, schwarz, Kl. D 400 | 1000 | 212 | 210 | 15.73 | 25 | Palette | 275.5 | 2 | 92 | 03_Kombiartikel | RECYFIX NC 150 Typ 01 - Rinnenunterteil aus modifiziertem Polypropylen, mit integrierter Zarge, nach DIN 19580/EN 1433, mit senkrechter Anschlussmöglichkeit DN/OD 110/160, mit Gussrost aus Sphäroguss EN-GJS, SW 154/18 mm, schwarz, mit horizontaler Schubsicherung, mit 8-fach-Verschraubung, Belastungsklasse A 15 - D 400, nicht zum Einbau quer zur Fahrbahn in Schnellstraßen und Autobahnen, L/B/H 1000x212x210mm, Art.-Nr. 48871
48847 | 4015458488474 | - | RECYFIX NC 150 Rinne Typ 0105 mit Gussrost SW 154/18 mm, schwarz, Kl. D 400 | 500 | 212 | 210 | 7.875 | 50 | Palette | 174.9 | 2 | 92 | 03_Kombiartikel | RECYFIX NC 150 Typ 0105 - Rinnenunterteil aus modifiziertem Polypropylen, mit integrierter Zarge, nach DIN 19580/EN 1433, mit Gussrost aus Sphäroguss EN-GJS, SW 154/18 mm, schwarz, mit horizontaler Schubsicherung, mit 4-fach-Verschraubung, Belastungsklasse A 15 - D 400, nicht zum Einbau quer zur Fahrbahn in Schnellstraßen und Autobahnen, L/B/H 500x212x210mm, Art.-Nr. 48847
48870 | 4015458488702 | 3030601 | RECYFIX NC 150 Rinne Typ 01 mit Gussrost SW 154/18 mm, schwarz, Kl. E 600 | 1000 | 212 | 210 | 15.735 | 25 | Palette | 289.9 | 2 | 92 | 03_Kombiartikel | RECYFIX NC 150 Typ 01 - Rinnenunterteil aus modifiziertem Polypropylen, mit integrierter Zarge, nach DIN 19580/EN 1433, mit senkrechter Anschlussmöglichkeit DN/OD 110/160, mit Gussrost aus Sphäroguss EN-GJS, SW 154/18 mm, schwarz, mit horizontaler Schubsicherung, mit 8-fach-Verschraubung, Belastungsklasse A 15 - E 600, L/B/H 1000x212x210 mm, Art.-Nr. 48870
48848 | 4015458488481 | 3030601 | RECYFIX NC 150 Rinne Typ 0105 mit Gussrost SW 154/18 mm, schwarz, Kl. E 600 | 500 | 212 | 210 | 7.875 | 50 | Palette | 183.9 | 2 | 92 | 03_Kombiartikel | RECYFIX NC 150 Typ 0105 - Rinnenunterteil aus modifiziertem Polypropylen, mit integrierter Zarge, nach DIN 19580/EN 1433, mit Gussrost aus Sphäroguss EN-GJS, SW 154/18 mm, schwarz, mit horizontaler Schubsicherung, mit 4-fach-Verschraubung, Belastungsklasse A 15 - E 600, L/B/H 500x212x210 mm, Art.-Nr. 48848
48854 | 4015458488542 | - | RECYFIX NC 150 Einlaufkasten mit Gussrost, SW 18 mm, schwarz, Kl. D 400 | 500 | 212 | 518 | 22.161 | 12 | Palette | 369.3 | 2 | 92 | 07_EK Kombi | RECYFIX NC 150 - Einlaufkasten aus modifiziertem Polypropylen, nach DIN 19580/EN 1433, mit integrierter Zarge, seitlich beidseitig Kanalanschlussstutzen DN/OD 200, mit herausnehmbarem verzinktem Eimer, geeignet für den beidseitigen Anschluss von Rinnentypen RECYFIX NC 150, mit Gussrost aus Sphäroguss EN-GJS, SW 18 mm, schwarz, Belastungsklasse A 15 - D 400, mit 4-fach-Verschraubung, L/B/H 500x212x518 mm, Art.-Nr. 48854
48853 | 4015458488535 | 3030698 | Einlaufkasten RECYFIX NC 150 mit Gussrost, SW 18 mm, schwarz, Kl. E 600 | 500 | 212 | 518 | 22.161 | 12 | Palette | 388.7 | 2 | 92 | 07_EK Kombi | RECYFIX NC 150 - Einlaufkasten aus modifiziertem Polypropylen, nach EN 1433, mit integrierter Zarge, 3-seitige Kanalanschlussmöglichkeit, mit herausnehmbarem verzinkten Eimer, geeignet für den beidseitigen Anschluss von Rinnentypen RECYFIX NC 150, mit Gussrost aus Sphäroguss EN-GJS, SW 18 mm, schwarz, Belastungsklasse A 15 - E 600, mit 4-fach-Verschraubung, L/B/H 500x212x518 mm, Art.Nr. 48853
40591 | 4015458405914 | 3030698 | Kombistirnwand, geschlossen, aus PP, mit kombiniertem Auslauf DN/OD 75/110, RECYFIX PRO/NC 150 Typ 01 | 0 | 210 | 218 | 0.144 | 450 | Palette | 24.2 | 2 | 92 | 04_Rinnenzubehör | RECYFIX PRO/NC 150 Typ 01 - Kombistirnwand, geschlossen, aus PP, mit kombiniertem Auslauf DN/OD 75/110, für Rinnenanfang/Rinnenende, Art.-Nr. 40591
49573 | 4015458495731 | - | RECYFIX NC 200 Rinne Typ 010 mit Gussrost SW 204/18 mm, schwarz, Kl. D 400 | 1000 | 262 | 200 | 20.754 | 20 | Palette | 393.5 | 2 | 92 | 03_Kombiartikel | RECYFIX NC 200 Typ 010 - Rinnenunterteil aus modifiziertem Polypropylen, mit integrierter Zarge, nach DIN 19580/EN 1433, mit senkrechter Anschlussmöglichkeit DN/OD 110/160, mit Gussrost aus Sphäroguss EN-GJS, SW 204/18 mm, schwarz, mit horizontaler Schubsicherung, mit 8-fach-Verschraubung, Belastungsklasse A 15 - D 400, nicht zum Einbau quer zur Fahrbahn in Schnellstraßen und Autobahnen, L/B/H 1000x262x200mm, Art.-Nr. 49573
49548 | 4015458495489 | - | RECYFIX NC 200 Rinne Typ 01005 mit Gussrost SW 204/18 mm, schwarz, Kl. D 400 | 500 | 262 | 200 | 10.38 | 40 | Palette | 253.5 | 2 | 92 | 03_Kombiartikel | RECYFIX NC 200 Typ 01005 - Rinnenunterteil aus modifiziertem Polypropylen, mit integrierter Zarge, nach DIN 19580/EN 1433, mit Gussrost aus Sphäroguss EN-GJS, SW 204/18 mm, schwarz, mit horizontaler Schubsicherung, mit 4-fach-Verschraubung, Belastungsklasse A 15 - D 400, nicht zum Einbau quer zur Fahrbahn in Schnellstraßen und Autobahnen, L/B/H 500x262x200mm, Art.-Nr. 49548
49572 | 4015458495724 | 3030601 | RECYFIX NC 200 Rinne Typ 010 mit Gussrost SW 204/18 mm, schwarz, Kl. E 600 | 1000 | 262 | 200 | 20.76 | 20 | Palette | 414.4 | 2 | 92 | 03_Kombiartikel | RECYFIX NC 200 Typ 010 - Rinnenunterteil aus modifiziertem Polypropylen, mit integrierter Zarge, nach DIN 19580/EN 1433, mit senkrechter Anschlussmöglichkeit DN/OD 110/160, mit Gussrost aus Sphäroguss EN-GJS, SW 204/18 mm, schwarz, mit horizontaler Schubsicherung, mit 8-fach-Verschraubung, Belastungsklasse A 15 - E 600, L/B/H 1000x262x200 mm, Art.-Nr. 49572
49547 | 4015458495472 | 3030601 | RECYFIX NC 200 Rinne Typ 01005 mit Gussrost SW 204/18 mm, schwarz, Kl. E 600 | 500 | 262 | 200 | 10.38 | 40 | Palette | 266.8 | 2 | 92 | 03_Kombiartikel | RECYFIX NC 200 Typ 01005 - Rinnenunterteil aus modifiziertem Polypropylen, mit integrierter Zarge, nach DIN 19580/EN 1433, mit Gussrost aus Sphäroguss EN-GJS, SW 204/18 mm, schwarz, mit horizontaler Schubsicherung, mit 4-fach-Verschraubung, Belastungsklasse A 15 - E 600, L/B/H 500x262x200 mm, Art.-Nr. 49547
49554 | 4015458495540 | - | RECYFIX NC 200 Einlaufkasten mit Gussrost, SW 18 mm, schwarz, Kl. D 400 | 500 | 262 | 752 | 35.2 | 4 | Palette | 600.6 | 2 | 92 | 07_EK Kombi | RECYFIX NC 200 - Einlaufkasten aus modifiziertem Polypropylen, nach DIN 19580/EN 1433, mit integrierter Zarge, seitlich beidseitig Kanalanschlussstutzen DN/OD 200, mit herausnehmbarem verzinktem Eimer, geeignet für den beidseitigen Anschluss von Rinnentypen RECYFIX NC 200, mit Gussrost aus Sphäroguss EN-GJS, SW 18 mm, schwarz, Belastungsklasse A 15 - D 400, nicht zum Einbau quer zur Fahrbahn in Schnellstraßen und Autobahnen, mit 4-fach-Verschraubung, L/B/H 500x262x752 mm, Art.-Nr. 49554
49553 | 4015458495533 | 3030698 | RECYFIX NC 200 Einlaufkasten mit verzinktem Eimer und Gussrost SW 18 mm, schwarz, Kl. E 600 | 500 | 262 | 752 | 35.2 | 4 | Palette | 632.2 | 2 | 92 | 07_EK Kombi | RECYFIX NC 200 - Einlaufkasten aus modifiziertem Polypropylen, nach DIN 19580/EN 1433, mit integrierter Zarge, seitlich beidseitig Kanalanschlussstutzen DN/OD 200, mit herausnehmbarem verzinkten Eimer, geeignet für den beidseitigen Anschluss von Rinnentypen RECYFIX NC 200, mit Gussrost aus Sphäroguss EN-GJS, SW 18 mm, schwarz, Belastungsklasse A 15 - E 600, mit 4-fach-Verschraubung, L/B/H 500x262x752 mm, Art.Nr. 49553
41387 | 4015458413872 | 3030698 | Kombistirnwand, geschlossen, aus PP, mit kombiniertem Auslauf DN/OD 110, RECYFIX PRO/NC/SUPER KS 200 Typ 010 | 0 | 258 | 217 | 0.2 | 132 | Palette | 37.4 | 2 | 92 | 04_Rinnenzubehör | RECYFIX PRO/NC/SUPER KS 200 Typ 010 - Kombistirnwand, geschlossen, aus PP, mit kombiniertem Auslauf DN/OD 110, für Rinnenanfang/Rinnenende, Art.-Nr. 41387
49873 | 4015458498732 | 3030601 | RECYFIX NC 300 Rinne Typ 010 mit Gussrost SW 2 x 142/18 mm, schwarz, Kl. D 400 | 1000 | 362 | 360 | 34.65 | 9 | Palette | 607.3 | 2 | 92 | 03_Kombiartikel | RECYFIX NC 300 Typ 010 - Rinnenunterteil aus modifiziertem Polypropylen, mit integrierter Zarge, nach DIN 19580/EN 1433, mit senkrechter Anschlussöffnung (DN/OD 160/200), mit Gussrost aus Sphäroguss EN-GJS, SW 2 x 142/18 mm, schwarz, mit horizontaler Schubsicherung, mit 8-fach-Verschraubung, Belastungsklasse A 15 - D 400, nicht zum Einbau quer zur Fahrbahn in Schnellstraßen und Autobahnen, L/B/H 1000x362x360 mm, Art.-Nr. 49873
49872 | 4015458498725 | 3030601 | RECYFIX NC 300 Rinne Typ 010 mit Gussrost SW 2 x 142/18 mm, schwarz, Kl. E 600 | 1000 | 362 | 360 | 35 | 9 | Palette | 639.1 | 2 | 92 | 03_Kombiartikel | RECYFIX NC 300 Typ 010 - Rinnenunterteil aus modifiziertem Polypropylen, mit integrierter Zarge, nach DIN 19580/EN 1433, mit senkrechter Anschlussmöglichkeit DN/OD 160/200, mit Gussrost aus Sphäroguss EN-GJS, SW 2 x 142/18 mm, schwarz, mit horizontaler Schubsicherung, mit 8-fach-Verschraubung, Belastungsklasse A 15 - E 600, L/B/H 100x362x360 mm, Art.-Nr. 49872
32330 | 4015458323300 | - | Einlaufkasten mit KTL-beschichteten, verzinkten Stahlzargen mit Gussrost SW 18 mm, schwarz, Kl. D 400, arretiert, mit verzinktem Eimer, mit KG-Auslaufstutzen DN/OD 200, RECYFIX NC 300, 0,5 m | 500 | 362 | 862 | 50.462 | 2 | Palette | 751.8 | 2 | 92 | 07_EK Kombi | RECYFIX NC 300 - Einlaufkasten aus modifiziertem Polypropylen, nach DIN 19580/EN 1433, mit integrierter KTL-beschichteter Stahlzarge, seitlich mit KG-Auslaufstutzen DN/OD 200 (offen) bzw. DN/OD 315 (geschlossen), mit herausnehmbarem verzinkten Eimer, geeignet für den beidseitigen Anschluss von Rinnentypen RECYFIX NC 300, mit Gussrost aus Sphäroguss EN-GJS, SW 18 mm, schwarz, Belastungsklasse A 15 - D 400 nach EN 1433, nicht zum Einbau quer zur Fahrbahn in Schnellstraßen und Autobahnen,L/B/H 500x362x862 mm, Art.Nr. 32330
32337 | 4015458323379 | - | Einlaufkasten mit KTL-beschichteten, verzinkten Stahlzargen mit Gussrost SW 18 mm, schwarz, Kl. D 400, arretiert, mit verzinktem Eimer, mit KG-Auslaufstutzen DN/OD 315, RECYFIX NC 300, 0,5 m | 500 | 362 | 862 | 50.462 | 2 | Palette | 751.8 | 2 | 92 | 07_EK Kombi | RECYFIX NC 300 - Einlaufkasten aus modifiziertem Polypropylen, nach DIN 19580/EN 1433, mit integrierter KTL-beschichteter Stahlzarge, seitlich mit KG-Auslaufstutzen DN/OD 315 (offen) bzw. DN/OD 200 (geschlossen), mit herausnehmbarem verzinkten Eimer, geeignet für den beidseitigen Anschluss von Rinnentypen RECYFIX NC 300, mit Gussrost aus Sphäroguss EN-GJS, SW 18 mm, schwarz, Belastungsklasse A 15 - D 400 nach EN 1433, nicht zum Einbau quer zur Fahrbahn in Schnellstraßen und Autobahnen, L/B/H 500x362x862 mm, Art.Nr. 32337
32331 | 4015458323317 | - | Einlaufkasten mit KTL-beschichteten, verzinkten Stahlzargen mit Gussrost SW 18 mm, schwarz, Kl. E 600, arretiert, mit verzinktem Eimer, mit KG-Auslaufstutzen DN/OD 200, RECYFIX NC 300, 0,5 m | 500 | 362 | 862 | 50.474 | 2 | Palette | 791.3 | 2 | 92 | 07_EK Kombi | RECYFIX NC 300 - Einlaufkasten aus modifiziertem Polypropylen, nach DIN 19580/EN 1433, mit integrierter KTL-beschichteter Stahlzarge, seitlich mit KG-Auslaufstutzen DN/OD 200 (offen) bzw. DN/OD 315 (geschlossen), mit herausnehmbarem verzinkten Eimer, geeignet für den beidseitigen Anschluss von Rinnentypen RECYFIX NC 300, mit Gussrost aus Sphäroguss EN-GJS, SW 18 mm, schwarz, Belastungsklasse A 15 - E 600 nach EN 1433, L/B/H 500x362x862 mm, Art.Nr. 32331
32338 | 4015458323386 | - | Einlaufkasten mit KTL-beschichteten, verzinkten Stahlzargen mit Gussrost SW 18 mm, schwarz, Kl. E 600, arretiert, mit verzinktem Eimer, mit KG-Auslaufstutzen DN/OD 315, RECYFIX NC 300, 0,5 m | 500 | 362 | 862 | 50.474 | 2 | Palette | 791.3 | 2 | 92 | 07_EK Kombi | RECYFIX STANDARD 300 Typ 01 - Einlaufkasten aus modifiziertem Polypropylen, nur für Typ 01 geeignet, nach DIN 19580/EN 1433, seitlich mit KG-Auslaufstutzen DN/OD 200 (offen) bzw. DN/OD 315 (geschlossen), mit herausnehmbarem verzinktem Eimer, geeignet für den beidseitigen Anschluss von Rinnentypen RECYFIX STANDARD 300 Typ 01, mit GUGI-Guss-Gitterrost, aus Sphäroguss EN-GJS, schwarz, aufliegend, MW 15/25, Belastungsklasse A 15 - C 250 nach EN 1433, mit horizontaler Schubsicherung und Arretierung, L/B/H 500x352x846 mm, Art.Nr. 32328
49783 | 4015458497834 | 3030698 | Stirnwand geschlossen, verzinkt, RECYFIX PRO/NC 300 Typ 010 | 0 | 360 | 360 | 1.866 | 0 | ohne | 57.4 | 2 | 92 | 04_Rinnenzubehör | RECYFIX PRO/NC 300 - Stirnwand geschlossen, verzinkt, für Rinnenanfang/Rinnenende, Typ 010, Art.-Nr. 49783
49791 | 4015458497919 | 3030698 | Stirnwand mit KG-Auslaufstutzen DN/OD 200, verzinkt, RECYFIX PRO/NC 300 Typ 010 | 0 | 360 | 360 | 2.55 | 20 | Palette | 100.5 | 2 | 92 | 04_Rinnenzubehör | RECYFIX PRO/NC 300 Typ 010 - Stirnwand für Rinnenende, verzinkt, mit KG-Auslaufstutzen DN/OD 200, Art.-Nr. 49791
42421 | 4015458424212 | 3030601 | RECYFIX NC 400 Rinne Typ 010 mit Gussrost, SW 3 x 118 (133)/18 mm, schwarz, Kl. D 400, L 1 m | 1000 | 500 | 500 | 57.15 | 4 | Palette | 796.8 | 2 | 92 | 03_Kombiartikel | RECYFIX NC 400 Typ 010 - Rinnenunterteil aus modifiziertem Polypropylen, mit integrierter Zarge, nach DIN 19580/EN 1433, mit seitlicher (DN/OD 110) und senkrechter Anschlussöffnung (DN/OD 110/160), mit Gussrost aus Sphäroguss EN-GJS, SW 3 x 118 (133)/18 mm, schwarz, mit horizontaler Schubsicherung, mit 8-fach-Verschraubung, Belastungsklasse A 15 - D 400, nicht zum Einbau quer zur Fahrbahn in Schnellstraßen und Autobahnen, L/B/H 1000x500x500 mm, Art.-Nr. 42421
42481 | 4015458424816 | 3030698 | Stirnwand geschlossen, verzinkt, RECYFIX NC 400 Typ 010 | 0 | 500 | 498 | 3.786 | 0 | ohne | 103.8 | 2 | 92 | 04_Rinnenzubehör | RECYFIX NC 400 Typ 010 - Stirnwand geschlossen, verzinkt, für Rinnenanfang/Rinnenende, Art.-Nr. 42481
42482 | 4015458424823 | - | Stirnwand geschlossen, Edelstahl, RECYFIX NC 400 Typ 010 | 0 | 500 | 498 | 3.2 | 0 | ohne | 129.5 | 2 | 92 | 04_Rinnenzubehör | RECYFIX NC 400 Typ 010 - Stirnwand geschlossen, Edelstahl, für Rinnenanfang/Rinnenende, Art.-Nr. 42482
42487 | 4015458424878 | 3030698 | Stirnwand mit KG-Auslaufstutzen DN/OD 315, verzinkt, RECYFIX NC 400 Typ 010 | 0 | 500 | 498 | 4.868 | 0 | ohne | 202.8 | 2 | 92 | 04_Rinnenzubehör | RECYFIX NC 400 Typ 010 - Stirnwand für Rinnenende, verzinkt, mit KG-Auslaufstutzen DN/OD 315, Art.-Nr. 42487
42488 | 4015458424885 | - | Stirnwand mit KG-Auslaufstutzen DN/OD 315, Edelstahl, RECYFIX NC 400 Typ 010 | 0 | 500 | 498 | 4.868 | 0 | ohne | 304.3 | 2 | 92 | 04_Rinnenzubehör | RECYFIX NC 400 Typ 010 - Stirnwand für Rinnenende, Edelstahl, mit KG-Auslaufstutzen DN/OD 315, Art.-Nr. 42488
36000 | 4015458360008 | 3030698 | RECYFIX MONOTEC 100 Typ 230 | 1000 | 150 | 230 | 8.21 | 38 | Palette | 128.1 | 2 | 75 | 06_MONO | RECYFIX MONOTEC 100 Typ 230 - einteilige Rinne bestehend aus Unterteil und fest integrierter Abdeckung im FIBRETEC-Design, aus verstärktem Polypropylen, schwarz, nach DIN 19580/EN 1433, mit seitlicher Anschlussmöglichkeit DN/OD 110, Belastungsklasse A 15 - D 400, L/B/H 1000x150x230 mm, Art.Nr. 36000
36005 | 4015458360053 | 3030698 | RECYFIX MONOTEC 100 Typ 280 | 1000 | 150 | 280 | 9.2 | 30 | Palette | 137.5 | 2 | 75 | 06_MONO | RECYFIX MONOTEC 100 Typ 280 - einteilige Rinne bestehend aus Unterteil und fest integrierter Abdeckung im FIBRETEC-Design, aus verstärktem Polypropylen, schwarz, nach DIN 19580/EN 1433, mit seitlicher Anschlussmöglichkeit DN/OD 110, Belastungsklasse A 15 - D 400, L/B/H 1000x150x280 mm, Art.Nr. 36005
36015 | 4015458360152 | 3030698 | RECYFIX MONOTEC 100 Typ 380 | 1000 | 150 | 380 | 11.19 | 23 | Palette | 144.4 | 2 | 75 | 06_MONO | RECYFIX MONOTEC 100 Typ 380 - einteilige Rinne bestehend aus Unterteil und fest integrierter Abdeckung im FIBRETEC-Design, aus verstärktem Polypropylen, schwarz, nach DIN 19580/EN 1433, mit seitlicher Anschlussmöglichkeit DN/OD 110, Belastungsklasse A 15 - D 400, L/B/H 1000x150x380 mm, Art.Nr. 36015
36045 | 4015458360459 | 3030698 | RECYFIX MONOTEC 100 Einlaufkasten mit Abdeckung, Kl. D 400 und Eimer | 510 | 160 | 392 | 29.5 | 8 | Palette | 881.7 | 2 | 75 | 07_EK Kombi | RECYFIX MONOTEC 100 – Einlaufkasten aus verzinktem Stahl, mit einliegender Abdeckung aus verstärktem Polypropylen passend zur RECYFIX MONOTEC Rinne, Abdeckung optional mittels Knebel verschraubbar, Anschluss verschiedener Typen rechts und links jeweils mit Adaptern, optional Blindplatten, inklusive Schlammfangeimer, Auslauf DN/OD 200, nach DIN 19580/EN 1433, Belastungsklasse A 15 - D 400, L/B/H 510x160x392 mm, Art.Nr. 36045
36098 | 4015458360985 | 3030698 | Knebel mit Schraube für RECYFIX MONOTEC 100 | 28 | 117 | 14 | 0.07 | 0 | ohne | 5.8 | 2 | 75 | Knebel | RECYFIX MONOTEC 100 Knebel mit Schraube, Art.Nr. 36098
36032 | 4015458360329 | 3030698 | Verbindungsplatte mit Schraubensatz für RECYFIX MONOTEC 100 Typ 230 | 0 | 216 | 283 | 1.062 | 0 | ohne | 39.9 | 2 | 75 | 04_Rinnenzubehör | RECYFIX MONOTEC 100 Typ 230 Adapterplatte mit Schraubensatz, Art.Nr. 36032
36037 | 4015458360374 | 3030698 | Verbindungsplatte mit Schraubensatz für RECYFIX MONOTEC 100 Typ 280 | 0 | 216 | 283 | 1.02 | 0 | ohne | 39.9 | 2 | 75 | 04_Rinnenzubehör | RECYFIX MONOTEC 100 Typ 280 Adapterplatte mit Schraubensatz, Art.Nr. 36037
36047 | 4015458360473 | 3030698 | Verbindungsplatte mit Schraubensatz für RECYFIX MONOTEC 100 Typ 380 | 0 | 216 | 283 | 0.92 | 0 | ohne | 39.9 | 2 | 75 | 04_Rinnenzubehör | RECYFIX MONOTEC 100 Typ 380 Adapterplatte mit Schraubensatz, Art.Nr. 36047
36023 | 4015458360237 | 3030698 | Abschlusswand mit Schraubensatz für RECYFIX MONOTEC 100 | 0 | 216 | 283 | 0.95 | 0 | ohne | 34 | 2 | 75 | 04_Rinnenzubehör | RECYFIX MONOTEC 100 Blinddeckel mit Schraubensatz, Art.Nr. 36023
36062 | 4015458360626 | - | RECYFIX MONOTEC 100 Typ 230 mit integriertem Revisionselement, 1 m | 1000 | 158 | 230 | 10.89 | 35 | Palette | 268.9 | 2 | 75 | 06_MONO | RECYFIX MONOTEC 100 Typ 230 mit integriertem Revisionselement -einteilige Rinne bestehend aus Unterteil und fest integrierter Abdeckung im FIBRETEC-Design, aus verstärktem Polypropylen, schwarz, sowie mit integriertem Revisionselement, nach DIN 19580/EN 1433, mit seitlicher Anschlussmöglichkeit DN/OD 110, Belastungsklasse A 15 - D 400, L/B/H 1000x158x230 mm, Art.Nr. 36062
36063 | 4015458360633 | - | RECYFIX MONOTEC 100 Typ 280 mit integriertem Revisionselement, 1 m | 1000 | 158 | 280 | 11.79 | 28 | Palette | 288.6 | 2 | 75 | 06_MONO | RECYFIX MONOTEC 100 Typ 280 mit integriertem Revisionselement -einteilige Rinne bestehend aus Unterteil und fest integrierter Abdeckung im FIBRETEC-Design, aus verstärktem Polypropylen, schwarz, sowie mit integriertem Revisionselement, nach DIN 19580/EN 1433, mit seitlicher Anschlussmöglichkeit DN/OD 110, Belastungsklasse A 15 - D 400, L/B/H 1000x158x280 mm, Art.Nr. 36063
36065 | 4015458360657 | - | RECYFIX MONOTEC 100 Typ 380 mit integriertem Revisionselement, 1 m | 1000 | 158 | 380 | 13.72 | 21 | Palette | 303.2 | 2 | 75 | 06_MONO | RECYFIX MONOTEC 100 Typ 380 mit integriertem Revisionselement -einteilige Rinne bestehend aus Unterteil und fest integrierter Abdeckung im FIBRETEC-Design, aus verstärktem Polypropylen, schwarz, mit integriertem Revisionselement, nach DIN 19580/EN 1433, mit seitlicher Anschlussmöglichkeit DN/OD 110, Belastungsklasse A 15 - D 400, L/B/H 1000x158x380 mm, Art.Nr. 36065
36066 | 4015458360664 | - | RECYFIX MONOTEC 100 Typ 230 mit integriertem Revisionselement, für den Einbau am Bordstein, 1 m | 1000 | 158 | 230 | 11.116 | 35 | Palette | 268.9 | 2 | 75 | 06_MONO | RECYFIX MONOTEC 100 Typ 230 mit integriertem Revisionselement für den Einbau am Bordstein -einteilige Rinne bestehend aus Unterteil und fest integrierter Abdeckung im FIBRETEC-Design, aus verstärktem Polypropylen, schwarz, sowie mit integriertem Revisionselement, für den Einbau am Bordstein, nach DIN 19580/EN 1433, mit seitlicher Anschlussmöglichkeit DN/OD 110, Belastungsklasse A 15 - D 400, L/B/H 1000x158x230 mm, Art.Nr. 36066
36067 | 4015458360671 | - | RECYFIX MONOTEC 100 Typ 280 mit integriertem Revisionselement für den Einbau am Bordstein, 1 m | 1000 | 158 | 280 | 12.106 | 28 | Palette | 288.6 | 2 | 75 | 06_MONO | RECYFIX MONOTEC 100 Typ 280 mit integriertem Revisionselement für den Einbau am Bordstein -einteilige Rinne bestehend aus Unterteil und fest integrierter Abdeckung im FIBRETEC-Design, aus verstärktem Polypropylen, schwarz, sowie mit integriertem Revisionselement für den Einbau am Bordstein, nach DIN 19580/EN 1433, mit seitlicher Anschlussmöglichkeit DN/OD 110, Belastungsklasse A 15 - D 400, L/B/H 1000x158x280 mm, Art.Nr. 36067
36069 | 4015458360695 | - | RECYFIX MONOTEC 100 Typ 380 mit integriertem Revisionselement für den Einbau am Bordstein, 1 m | 1000 | 158 | 380 | 14.104 | 21 | Palette | 303.2 | 2 | 75 | 06_MONO | RECYFIX MONOTEC 100 Typ 380 mit integriertem Revisionselement für den Einbau am Bordstein -einteilige Rinne bestehend aus Unterteil und fest integrierter Abdeckung im FIBRETEC-Design, aus verstärktem Polypropylen, schwarz, mit integriertem Revisionselement für den Einbau am Bordstein, nach DIN 19580/EN 1433, mit seitlicher Anschlussmöglichkeit DN/OD 110, Belastungsklasse A 15 - D 400, L/B/H 1000x158x380 mm, Art.Nr. 36069
36080 | 4015458360800 | 3030698 | Stirnwand geschlossen, verzinkt, RECYFIX MONOTEC 100 Typ 230 | 0 | 150 | 224 | 0.521 | 0 | ohne | 18.9 | 2 | 75 | 04_Rinnenzubehör | RECYFIX MONOTEC 100 Typ 230 – Stirnwand geschlossen, verzinkt, für Rinnenanfang/Rinnenende, Art.Nr. 36080
36082 | 4015458360824 | 3030698 | Stirnwand geschlossen, verzinkt, RECYFIX MONOTEC 100 Typ 280 | 0 | 150 | 274 | 0.656 | 0 | ohne | 18.9 | 2 | 75 | 04_Rinnenzubehör | RECYFIX MONOTEC 100 Typ 280 – Stirnwand geschlossen, verzinkt, für Rinnenanfang/Rinnenende, Art.Nr. 36082
36086 | 4015458360862 | 3030698 | Stirnwand geschlossen, verzinkt, RECYFIX MONOTEC 100 Typ 380 | 0 | 150 | 374 | 0.877 | 0 | ohne | 18.9 | 2 | 75 | 04_Rinnenzubehör | RECYFIX MONOTEC 100 Typ 380 – Stirnwand geschlossen, verzinkt, für Rinnenanfang/Rinnenende, Art.Nr. 36086
36090 | 4015458360909 | 3030698 | Stirnwand mit KG-Auslaufstutzen DN/OD 110, verzinkt, RECYFIX MONOTEC 100 Typ 230 | 0 | 150 | 224 | 0.66 | 0 | ohne | 37.3 | 2 | 75 | 04_Rinnenzubehör | RECYFIX MONOTEC 100 Typ 230 - Stirnwand für Rinnenende, verzinkt, mit KG-Auslaufstutzen DN/OD 110, Art.-Nr. 36090
36092 | 4015458360923 | 3030698 | Stirnwand mit KG-Auslaufstutzen DN/OD 110, verzinkt, RECYFIX MONOTEC 100 Typ 280 | 0 | 150 | 274 | 0.78 | 0 | ohne | 37.3 | 2 | 75 | 04_Rinnenzubehör | RECYFIX MONOTEC 100 Typ 280 - Stirnwand für Rinnenende, verzinkt, mit KG-Auslaufstutzen DN/OD 110, Art.-Nr. 36092
36096 | 4015458360961 | 3030698 | Stirnwand mit KG-Auslaufstutzen DN/OD 110, verzinkt, RECYFIX MONOTEC 100 Typ 380 | 0 | 150 | 374 | 1.01 | 0 | ohne | 37.3 | 2 | 75 | 04_Rinnenzubehör | RECYFIX MONOTEC 100 Typ 380 - Stirnwand für Rinnenende, verzinkt, mit KG-Auslaufstutzen DN/OD 110, Art.-Nr. 36096
36070 | 4015458360701 | - | RECYFIX MONOTEC 100 Übergangsstück, Typ 230/280 | 510 | 125 | 113 | 0.476 | 1 | Palette | 20.3 | 2 | 75 | 04_Rinnenzubehör | RECYFIX MONOTEC 100 Übergangsstück Typ 230 zu 280, Art.Nr. 36070
36071 | 4015458360718 | - | RECYFIX MONOTEC 100 Übergangsstück, Typ 280/380 | 510 | 125 | 163 | 0.594 | 1 | Palette | 20.3 | 2 | 75 | 04_Rinnenzubehör | RECYFIX MONOTEC 100 Übergangsstück Typ 280 zu 380, Art.Nr. 36071
36215 | 4015458362156 | 3030698 | RECYFIX MONOTEC 200 Typ 450 | 1000 | 250 | 450 | 16.31 | 20 | Palette | 243.9 | 2 | 75 | 06_MONO | RECYFIX MONOTEC 200 Typ 450 - einteilige Rinne bestehend aus Unterteil und fest integrierter Abdeckung im FIBRETEC-Design, aus verstärktem Polypropylen, schwarz, nach EN 1433, mit seitlicher Anschlussmöglichkeit DN/OD 110, Belastungsklasse A 15 – D 400, L/B/H 1000x250x450 mm, Art.Nr. 36215
36245 | 4015458362453 | 3030698 | RECYFIX MONOTEC 200 Einlaufkasten mit Abdeckung, Kl. D 400 und Eimer | 510 | 260 | 497 | 42.7 | 8 | Palette | 1249.7 | 2 | 75 | 07_EK Kombi | RECYFIX MONOTEC 200 - Einlaufkasten aus verzinktem Stahl, mit einliegender Abdeckung aus verstärktem Polypropylen passend zur RECYFIX MONOTEC Rinne, Abdeckung optional mittels Knebel verschraubbar, Anschluss verschiedener Typen rechts und links jeweils mit Adaptern, optional Blindplatten, inklusive Schlammfangeimer, Auslauf DN/OD 200, nach DIN 19580/EN 1433, Belastungsklasse A 15 - D 400, L/B/H 510x260x497 mm, Art.Nr. 36245
36298 | 4015458362989 | 3030698 | Knebel mit Schraube für RECYFIX MONOTEC 200 | 0 | 206 | 120 | 0.236 | 0 | ohne | 50.9 | 2 | 75 | Knebel | RECYFIX MONOTEC 200 Knebel mit Schraube, Art.Nr. 36298
36247 | 4015458362477 | 3030698 | Verbindungsplatte mit Schraubensatz für RECYFIX MONOTEC 200 Typ 450 | 0 | 316 | 283 | 1.18 | 0 | ohne | 158.9 | 2 | 75 | 04_Rinnenzubehör | RECYFIX MONOTEC 200 Typ 450 Verbindungsplatte mit Schraubensatz, Art.Nr. 36247
36147 | 4015458361470 | - | Verbindungsplatte mit Schraubensatz RECYFIX MONOTEC 100 Typ 380 für EK NW 200 | 0 | 316 | 283 | 1.55 | 0 | ohne | 158.9 | 2 | 75 | 04_Rinnenzubehör | Verbindungsplatte mit Schraubensatz RECYFIX MONOTEC 100 Typ 380 für EK NW 200, Art.Nr. 36147
36223 | 4015458362231 | 3030698 | Abschlusswand mit Schraubensatz für RECYFIX MONOTEC 200 | 0 | 316 | 283 | 1.5 | 0 | ohne | 127.2 | 2 | 75 | 04_Rinnenzubehör | RECYFIX MONOTEC 200 Abschlusswand mit Schraubensatz, Art.Nr. 36223
36262 | 4015458362620 | - | RECYFIX MONOTEC 200 Typ 450 mit integriertem Revisionselement, 1 m | 1000 | 258 | 450 | 19.693 | 12 | Palette | 503.8 | 2 | 75 | 06_MONO | RECYFIX MONOTEC 200 Typ 450 mit integriertem Revisionselement -einteilige Rinne bestehend aus Unterteil und fest integrierter Abdeckung im FIBRETEC-Design, aus verstärktem Polypropylen, schwarz, mit integriertem Revisionselement, nach DIN 19580/EN 1433, mit seitlicher Anschlussmöglichkeit DN/OD 110, Belastungsklasse A 15 – D 400, L/B/H 1000x250x450 mm, Art.Nr. 36262
36266 | 4015458362668 | - | RECYFIX MONOTEC 200 Typ 450 mit integriertem Revisionselement für den Einbau am Bordstein, 1 m | 1000 | 258 | 450 | 19.224 | 12 | Palette | 497.8 | 2 | 75 | 06_MONO | RECYFIX MONOTEC 200 Typ 450 mit integriertem Revisionselement für den Einbau am Bordstein -einteilige Rinne bestehend aus Unterteil und fest integrierter Abdeckung im FIBRETEC-Design, aus verstärktem Polypropylen, schwarz, mit integriertem Revisionselement für den Einbau am Bordstein, nach DIN 19580/EN 1433, mit seitlicher Anschlussmöglichkeit DN/OD 110, Belastungsklasse A 15 – D 400, L/B/H 1000x250x450 mm, Art.Nr. 36266
36286 | 4015458362866 | 3030698 | Stirnwand geschlossen, verzinkt, RECYFIX MONOTEC 200 Typ 450 | 0 | 250 | 441 | 1.713 | 0 | ohne | 38.1 | 2 | 75 | 04_Rinnenzubehör | RECYFIX MONOTEC 200 Typ 450 – Stirnwand geschlossen, verzinkt, für Rinnenanfang/Rinnenende, Art.Nr. 36286
36296 | 4015458362965 | 3030698 | Stirnwand mit KG-Auslaufstutzen DN/OD 110, verzinkt, RECYFIX MONOTEC 200 Typ 450 | 0 | 250 | 441 | 1.87 | 0 | ohne | 60.9 | 2 | 75 | 04_Rinnenzubehör | RECYFIX MONOTEC 200 Typ 450 - Stirnwand für Rinnenende, verzinkt, mit KG-Auslaufstutzen DN/OD 110, Art.-Nr. 36296
47035 | 4015458470356 | 3030601 | RECYFIX PRO 100 Rinne Typ 01 mit GUGI-Kunststoff-Gitterrost MW 15/25, schwarz, Kl. B 125, Länge 1 m, arretiert | 1000 | 160 | 150 | 4.26 | 49 | Palette | 103.2 | 2 | 92 | 03_Kombiartikel | RECYFIX PRO 100 Typ 01 - Rinnenunterteil aus modifiziertem Polypropylen, mit integrierter Zarge, mit senkrechter Anschlussmöglichkeit DN/OD 110, mit GUGI-Kunststoff-Gitterrost MW 15/25, schwarz, mit horizontaler Schubsicherung und Arretierung, Belastungsklasse A 15 - B 125 nach DIN 19580/EN 1433, L/B/H 1000x160x150 mm, Art.-Nr. 47035
47036 | 4015458470363 | 3030601 | RECYFIX PRO 100 Rinne Typ 0105 mit GUGI-Kunststoff-Gitterrost MW 15/25, schwarz, Kl. B 125, Länge 0,5 m, arretiert | 500 | 160 | 150 | 2.07 | 98 | Palette | 56.4 | 2 | 92 | 03_Kombiartikel | RECYFIX PRO 100 Typ 0105 - Rinnenunterteil aus modifiziertem Polypropylen, mit integrierter Zarge, mit GUGI-Kunststoff-Gitterrost MW 15/25, schwarz, mit horizontaler Schubsicherung und Arretierung, Belastungsklasse A 15 - B 125 nach DIN 19580/EN 1433, L/B/H 500x160x150 mm, Art.-Nr. 47036
47040 | 4015458470400 | 3030601 | RECYFIX PRO 100 Rinne Typ 010 mit GUGI-Kunststoff-Gitterrost MW 15/25, schwarz, Kl. B 125, Länge 1 m, arretiert | 1000 | 160 | 200 | 4.655 | 35 | Palette | 103.2 | 2 | 92 | 03_Kombiartikel | RECYFIX PRO 100 Typ 010 - Rinnenunterteil aus modifiziertem Polypropylen, mit integrierter Zarge, mit senkrechter Anschlussmöglichkeit DN/OD 110, mit GUGI-Kunststoff-Gitterrost MW 15/25, schwarz, mit horizontaler Schubsicherung und Arretierung, Belastungsklasse A 15 - B 125 nach DIN 19580/EN 1433, L/B/H 1000x160x200 mm, Art.-Nr. 47040
47041 | 4015458470417 | 3030601 | RECYFIX PRO 100 Rinne Typ 01005 mit GUGI-Kunststoff-Gitterrost MW 15/25, schwarz, Kl. B 125, Länge 0,5 m, arretiert | 500 | 160 | 200 | 2.53 | 70 | Palette | 56.4 | 2 | 92 | 03_Kombiartikel | RECYFIX PRO 100 Typ 01005 - Rinnenunterteil aus modifiziertem Polypropylen, mit integrierter Zarge, mit GUGI-Kunststoff-Gitterrost MW 15/25, schwarz, mit horizontaler Schubsicherung und Arretierung, Belastungsklasse A 15 - B 125 nach DIN 19580/EN 1433, L/B/H 500x160x200 mm, Art.-Nr. 47041
48623 | 4015458486234 | 3030601 | RECYFIX PRO 100 Rinne Typ 020 mit GUGI-Kunststoff-Gitterrost MW 15/25, schwarz, Kl. B 125, Länge 1 m, arretiert | 1000 | 160 | 250 | 5.5 | 28 | Palette | 103.2 | 2 | 92 | 03_Kombiartikel | RECYFIX PRO 100 Typ 020 - Rinnenunterteil aus modifiziertem Polypropylen, mit integrierter Zarge, mit senkrechter Anschlussmöglichkeit DN/OD 110, mit GUGI-Kunststoff-Gitterrost MW 15/25, mit horizontaler Schubsicherung und Arretierung, schwarz, Belastungsklasse A 15 - B 125 nach DIN 19580/EN 1433, L/B/H 1000x160x250 mm, Art.-Nr. 48623
48673 | 4015458486739 | 3030601 | RECYFIX PRO 100 Rinne Typ 02005 mit GUGI-Kunststoff-Gitterrost MW 15/25, schwarz, Kl. B 125, L 0,5 m, arretiert | 500 | 160 | 250 | 2.8 | 56 | Palette | 56.4 | 2 | 92 | 03_Kombiartikel | RECYFIX PRO 100 Typ 02005 - Rinnenunterteil aus modifiziertem Polypropylen, mit integrierter Zarge, mit GUGI-Kunststoff-Gitterrost MW 15/25, schwarz, mit horizontaler Schubsicherung und Arretierung, Belastungsklasse A 15 - B 125 nach DIN 19580/EN 1433, L/B/H 500x160x250 mm, Art.-Nr. 48673
47032 | 4015458470325 | 3030601 | RECYFIX PRO 100 Rinne Typ 75 mit GUGI-Kunststoff-Gitterrost MW 15/25, schwarz, Kl. B 125, Länge 1 m, arretiert | 1000 | 160 | 75 | 2.94 | 84 | Palette | 103.2 | 2 | 92 | 03_Kombiartikel | RECYFIX PRO 100 Typ 75 - Rinnenunterteil aus modifiziertem Polypropylen, mit integrierter Zarge, mit senkrechter Anschlussmöglichkeit DN/OD 75, mit GUGI-Kunststoff-Gitterrost MW 15/25, schwarz, mit horizontaler Schubsicherung und Arretierung, Belastungsklasse A 15 - B 125 nach DIN 19580/EN 1433, L/B/H 1000x160x75 mm, Art.-Nr. 47032
47033 | 4015458470332 | 3030601 | RECYFIX PRO 100 Rinne Typ 95 mit GUGI-Kunststoff-Gitterrost MW 15/25, schwarz, Kl. B 125, Länge 1 m, arretiert | 1000 | 160 | 95 | 3.6 | 77 | Palette | 103.2 | 2 | 92 | 03_Kombiartikel | RECYFIX PRO 100 Typ 95 - Rinnenunterteil aus modifiziertem Polypropylen, mit integrierter Zarge, mit senkrechter Anschlussmöglichkeit DN/OD 75, mit GUGI-Kunststoff-Gitterrost MW 15/25, mit horizontaler Schubsicherung und Arretierung, schwarz, Belastungsklasse A 15 - B 125 nach DIN 19580/EN 1433, L/B/H 1000x160x95 mm, Art.-Nr. 47033
47034 | 4015458470349 | - | RECYFIX PRO 100 Rinne Typ 01 mit Gitterrost MW 30/10 mm, verzinkt, Kl. B 125, arretiert, 1 m | 1000 | 160 | 150 | 6.048 | 49 | Palette | 137.8 | 2 | 92 | 03_Kombiartikel | RECYFIX PRO 100 Typ 01 - Rinnenunterteil aus modifiziertem Polypropylen, mit integrierter Zarge, mit senkrechter Anschlussmöglichkeit DN/OD 110, mit Gitterrost, verzinkt, MW 30/10, mit Arretierung, Belastungsklasse A 15 - B 125 nach DIN 19580/EN 1433, L/B/H 1000x160x150 mm, Art.Nr. 47034
47037 | 4015458470370 | - | RECYFIX PRO 100 Rinne Typ 01 mit Gitterrost MW 30/10 mm, Edelstahl, Kl. B 125, arretiert, 1 m | 1000 | 160 | 150 | 5.751 | 49 | Palette | 371.7 | 2 | 92 | 03_Kombiartikel | RECYFIX PRO 100 Typ 01 - Rinnenunterteil aus modifiziertem Polypropylen, mit integrierter Zarge, mit senkrechter Anschlussmöglichkeit DN/OD 110, mit Gitterrost, Edelstahl CNS 1.4301, MW 30/10, mit Arretierung, Belastungsklasse A 15 - B 125 nach DIN 19580/EN 1433, L/B/H 1000x160x150 mm, Art.Nr. 47037
47157 | 4015458471575 | - | RECYFIX PRO 100 Rinne Typ 0105 mit Gitterrost MW 30/10 mm, verzinkt, Kl. B 125, arretiert, 0,5 m | 500 | 160 | 150 | 3.016 | 98 | Palette | 75.6 | 2 | 92 | 03_Kombiartikel | RECYFIX PRO 100 Typ 0105 - Rinnenunterteil aus modifiziertem Polypropylen, mit integrierter Zarge, mit Gitterrost, verzinkt, MW 30/10, mit Arretierung, Belastungsklasse A 15 - B 125 nach DIN 19580/EN 1433, L/B/H 500x160x150 mm, Art.Nr. 47157
47158 | 4015458471582 | - | RECYFIX PRO 100 Rinne Typ 0105 mit Gitterrost MW 30/10 mm, Edelstahl, Kl. B 125, arretiert, 0,5 m | 500 | 160 | 150 | 2.84 | 98 | Palette | 203.6 | 2 | 92 | 03_Kombiartikel | RECYFIX PRO 100 Typ 0105 - Rinnenunterteil aus modifiziertem Polypropylen, mit integrierter Zarge, mit Gitterrost, Edelstahl CNS 1.4301, MW 30/10, mit Arretierung, Belastungsklasse A 15 - B 125 nach DIN 19580/EN 1433, L/B/H 500x160x150 mm, Art.Nr. 47158
47055 | 4015458470554 | 3030601 | RECYFIX PRO 100 Rinne Typ 01 mit FIBRETEC Stegrost SW 9 mm, schwarz, Kl. C 250, Länge 1 m, arretiert | 1000 | 160 | 150 | 4.595 | 49 | Palette | 123.9 | 2 | 92 | 03_Kombiartikel | RECYFIX PRO 100 Typ 01 - Rinnenunterteil aus modifiziertem Polypropylen, mit integrierter Zarge, mit senkrechter Anschlussmöglichkeit DN/OD 110, mit FIBRETEC Stegrost SW 9 mm, schwarz, mit horizontaler Schubsicherung und Arretierung, Belastungsklasse A 15 - C 250 nach DIN 19580/EN 1433, L/B/H 1000x160x150 mm, Art.-Nr. 47055
47056 | 4015458470561 | 3030601 | RECYFIX PRO 100 Rinne Typ 0105 mit FIBRETEC Stegrost SW 9 mm, schwarz, Kl. C 250, Länge 0,5 m, arretiert | 500 | 160 | 150 | 2.115 | 98 | Palette | 67.5 | 2 | 92 | 03_Kombiartikel | RECYFIX PRO 100 Typ 0105 - Rinnenunterteil aus modifiziertem Polypropylen, mit integrierter Zarge, mit FIBRETEC Stegrost SW 9 mm, schwarz, mit horizontaler Schubsicherung und Arretierung, Belastungsklasse A 15 - C 250 nach DIN 19580/EN 1433, L/B/H 500x160x150 mm, Art.-Nr. 47056
47060 | 4015458470608 | 3030601 | RECYFIX PRO 100 Rinne Typ 010 mit FIBRETEC Stegrost SW 9 mm, schwarz, Kl. C 250, Länge 1 m, arretiert | 1000 | 160 | 200 | 4.885 | 35 | Palette | 123.9 | 2 | 92 | 03_Kombiartikel | RECYFIX PRO 100 Typ 75 - Rinnenunterteil aus modifiziertem Polypropylen, mit integrierter Zarge, mit senkrechter Anschlussmöglichkeit DN/OD 75, mit Guss-Längsstabrost aus Sphäroguss EN-GJS, Stababstand 9 mm, verzinkt, aufliegend, mit horizontaler Schubsicherung und Arretierung, Belastungsklasse A 15 - D 400 nach DIN 19580/EN 1433, nicht zum Einbau quer zur Fahrbahn in Schnellstraßen und Autobahnen, L/B/H 1000x160x75 mm, Art.-Nr. 47066
47061 | 4015458470615 | 3030601 | RECYFIX PRO 100 Rinne Typ 01005 mit FIBRETEC Stegrost, SW 9 mm, schwarz, Kl. C 250, Länge 0,5 m, arretiert | 500 | 160 | 200 | 2.485 | 70 | Palette | 67.5 | 2 | 92 | 03_Kombiartikel | RECYFIX PRO 100 Typ 01005 - Rinnenunterteil aus modifiziertem Polypropylen, mit integrierter Zarge, mit FIBRETEC Stegrost SW 9 mm, schwarz, mit horizontaler Schubsicherung und Arretierung, Belastungsklasse A 15 - C 250 nach DIN 19580/EN 1433, L/B/H 500x160x200 mm, Art.-Nr. 47061
48625 | 4015458486258 | 3030601 | RECYFIX PRO 100 Rinne Typ 020 mit FIBRETEC Stegrost SW 9 mm, schwarz, Kl. C 250, Länge 1 m, arretiert | 1000 | 160 | 250 | 5.76 | 28 | Palette | 123.9 | 2 | 92 | 03_Kombiartikel | RECYFIX PRO 100 Typ 020 - Rinnenunterteil aus modifiziertem Polypropylen, mit integrierter Zarge, mit senkrechter Anschlussmöglichkeit DN/OD 110, mit FIBRETEC Stegrost SW 9 mm mit horizontaler Schubsicherung und Arretierung, schwarz, Belastungsklasse A 15 - C 250 nach DIN 19580/EN 1433, L/B/H 1000x160x250 mm, Art.-Nr. 48625
48675 | 4015458486753 | 3030601 | RECYFIX PRO 100 Rinne Typ 02005 mit FIBRETEC Stegrost SW 9 mm, schwarz, Kl. C 250, Länge 0,5 m, arretiert | 500 | 160 | 250 | 2.95 | 56 | Palette | 67.5 | 2 | 92 | 03_Kombiartikel | RECYFIX PRO 100 Typ 02005 - Rinnenunterteil aus modifiziertem Polypropylen, mit integrierter Zarge, mit FIBRETEC Stegrost SW 9 mm, schwarz, mit horizontaler Schubsicherung und Arretierung, Belastungsklasse A 15 - C 250 nach DIN 19580/EN 1433, L/B/H 500x160x250 mm, Art.-Nr. 48675
47062 | 4015458470622 | 3030601 | RECYFIX PRO 100 Rinne Typ 75 mit FIBRETEC Stegrost SW 9 mm, schwarz, Kl. C 250, Länge 1 m, arretiert | 1000 | 160 | 75 | 3.445 | 84 | Palette | 123.9 | 2 | 92 | 03_Kombiartikel | RECYFIX PRO 100 Typ 75 - Rinnenunterteil aus modifiziertem Polypropylen, mit integrierter Zarge, mit senkrechter Anschlussmöglichkeit DN/OD 75, mit FIBRETEC Stegrost SW 9 mm, schwarz, mit horizontaler Schubsicherung und Arretierung, Belastungsklasse A 15 - C 250 nach DIN 19580/EN 1433, L/B/H 1000x160x75 mm, Art.-Nr. 47062
47063 | 4015458470639 | 3030601 | RECYFIX PRO 100 Rinne Typ 95 mit FIBRETEC Stegrost SW 9 mm, schwarz, Kl. C 250, Länge 1 m, arretiert | 1000 | 160 | 95 | 3.68 | 77 | Palette | 123.9 | 2 | 92 | 03_Kombiartikel | RECYFIX PRO 100 Typ 95 - Rinnenunterteil aus modifiziertem Polypropylen, mit integrierter Zarge, mit senkrechter Anschlussmöglichkeit DN/OD 75, mit FIBRETEC Stegrost SW 9 mm, schwarz, mit horizontaler Schubsicherung und Arretierung, Belastungsklasse A 15 - C 250 nach DIN 19580/EN 1433, L/B/H 1000x160x95 mm, Art.-Nr. 47063
47405 | 4015458474057 | - | RECYFIX PRO 100 Rinne Typ 01 mit FIBRETEC Stegrost SW 9 mm, Farbe Sand, Kl. C 250, arretiert, 1 m | 1000 | 160 | 150 | 4.35 | 49 | Palette | 210.5 | 2 | 92 | 03_Kombiartikel | RECYFIX PRO 100 Typ 01 - Rinnenunterteil aus modifiziertem Polypropylen, mit integrierter Zarge, mit senkrechter Anschlussmöglichkeit DN/OD 110, mit FIBRETEC Stegrost SW 9 mm, Farbe Sand, mit horizontaler Schubsicherung und Arretierung, Belastungsklasse A 15 - C 250 nach DIN 19580/EN 1433, L/B/H 1000x160x150 mm, Art.-Nr. 47405
47421 | 4015458474217 | - | RECYFIX PRO 100 Rinne Typ 0105 mit FIBRETEC Stegrost SW 9 mm, Farbe Sand, Kl. C 250, Länge 0,5 m, arretiert | 500 | 160 | 150 | 2.115 | 98 | Palette | 114.8 | 2 | 92 | 03_Kombiartikel | RECYFIX PRO 100 Typ 0105 - Rinnenunterteil aus modifiziertem Polypropylen, mit integrierter Zarge, mit FIBRETEC Stegrost SW 9 mm, Farbe Sand, mit horizontaler Schubsicherung und Arretierung, Belastungsklasse A 15 - C 250 nach DIN 19580/EN 1433, L/B/H 500x160x150 mm, Art.-Nr. 47421
47406 | 4015458474064 | - | RECYFIX PRO 100 Rinne Typ 010 mit FIBRETEC Stegrost SW 9 mm, Farbe Sand, Kl. C 250, arretiert, 1 m | 1000 | 160 | 200 | 4.885 | 35 | Palette | 210.5 | 2 | 92 | 03_Kombiartikel | RECYFIX PRO 100 Typ 010 - Rinnenunterteil aus modifiziertem Polypropylen, mit integrierter Zarge, mit senkrechter Anschlussmöglichkeit DN/OD 110, mit FIBRETEC Stegrost SW 9 mm, Farbe Sand, mit horizontaler Schubsicherung und Arretierung, Belastungsklasse A 15 - C 250 nach DIN 19580/EN 1433, L/B/H 1000x160x200 mm, Art.-Nr. 47406
47422 | 4015458474224 | - | RECYFIX PRO 100 Rinne Typ 01005 mit FIBRETEC Stegrost SW 9 mm, Farbe Sand, Kl. C 250, Länge 0,5 m, arretiert | 500 | 160 | 200 | 2.435 | 70 | Palette | 114.8 | 2 | 92 | 03_Kombiartikel | RECYFIX PRO 100 Typ 01005 - Rinnenunterteil aus modifiziertem Polypropylen, mit integrierter Zarge, mit FIBRETEC Stegrost SW 9 mm, Farbe Sand, mit horizontaler Schubsicherung und Arretierung, Belastungsklasse A 15 - C 250 nach DIN 19580/EN 1433, L/B/H 500x160x200 mm, Art.-Nr. 47422
47407 | 4015458474071 | - | RECYFIX PRO 100 Rinne Typ 020 mit FIBRETEC Stegrost SW 9 mm, Farbe Sand, Kl. C 250, arretiert, 1 m | 1000 | 160 | 250 | 5.76 | 28 | Palette | 210.5 | 2 | 92 | 03_Kombiartikel | RECYFIX PRO 100 Typ 020 - Rinnenunterteil aus modifiziertem Polypropylen, mit integrierter Zarge, mit senkrechter Anschlussmöglichkeit DN/OD 110, mit FIBRETEC Stegrost SW 9 mm, Farbe Sand, mit horizontaler Schubsicherung und Arretierung, Belastungsklasse A 15 - C 250 nach DIN 19580/EN 1433, L/B/H 1000x160x250 mm, Art.-Nr. 47407
47423 | 4015458474231 | - | RECYFIX PRO 100 Rinne Typ 02005 mit FIBRETEC Stegrost SW 9 mm, Farbe Sand, Kl. C 250, Länge 0,5 m, arretiert | 500 | 160 | 250 | 2.88 | 56 | Palette | 114.8 | 2 | 92 | 03_Kombiartikel | RECYFIX PRO 100 Typ 02005 - Rinnenunterteil aus modifiziertem Polypropylen, mit integrierter Zarge, mit FIBRETEC Stegrost SW 9 mm, Farbe Sand, mit horizontaler Schubsicherung und Arretierung, Belastungsklasse A 15 - C 250 nach DIN 19580/EN 1433, L/B/H 500x160x250 mm, Art.-Nr. 47423
47403 | 4015458474033 | - | RECYFIX PRO 100 Rinne Typ 75 mit FIBRETEC Stegrost SW 9 mm, Farbe Sand, Kl. C 250, arretiert, 1 m | 1000 | 160 | 75 | 3.325 | 84 | Palette | 210.5 | 2 | 92 | 03_Kombiartikel | RECYFIX PRO 100 Typ 75 - Rinnenunterteil aus modifiziertem Polypropylen, mit integrierter Zarge, mit senkrechter Anschlussmöglichkeit DN/OD 75, mit FIBRETEC Stegrost SW 9 mm, Farbe Sand, mit horizontaler Schubsicherung und Arretierung, Belastungsklasse A 15 - C 250 nach DIN 19580/EN 1433, L/B/H 1000x160x75 mm, Art.-Nr. 47403
47404 | 4015458474040 | - | RECYFIX PRO 100 Rinne Typ 95 mit FIBRETEC Stegrost SW 9 mm, Farbe Sand, Kl. C 250, arretiert, 1 m | 1000 | 160 | 95 | 3.68 | 77 | Palette | 210.5 | 2 | 92 | 03_Kombiartikel | RECYFIX PRO 100 Typ 95 - Rinnenunterteil aus modifiziertem Polypropylen, mit integrierter Zarge, mit senkrechter Anschlussmöglichkeit DN/OD 75, mit FIBRETEC Stegrost SW 9 mm, Farbe Sand, mit horizontaler Schubsicherung und Arretierung, Belastungsklasse A 15 - C 250 nach DIN 19580/EN 1433, L/B/H 1000x160x95 mm, Art.-Nr. 47404
47417 | 4015458474170 | - | RECYFIX PRO 100 Rinne Typ 01 mit FIBRETEC Stegrost SW 9 mm, Farbe Farn, Kl. C 250, arretiert, 1 m | 1000 | 160 | 150 | 4.35 | 49 | Palette | 210.5 | 2 | 92 | 03_Kombiartikel | RECYFIX PRO 100 Typ 01 - Rinnenunterteil aus modifiziertem Polypropylen, mit integrierter Zarge, mit senkrechter Anschlussmöglichkeit DN/OD 110, mit FIBRETEC Stegrost SW 9 mm, Farbe Farn, mit horizontaler Schubsicherung und Arretierung, Belastungsklasse A 15 - C 250 nach DIN 19580/EN 1433, L/B/H 1000x160x150 mm, Art.-Nr. 47417
47427 | 4015458474279 | - | RECYFIX PRO 100 Rinne Typ 0105 mit FIBRETEC Stegrost SW 9 mm, Farbe Farn, Kl. C 250, Länge 0,5 m, arretiert | 500 | 160 | 150 | 2.115 | 98 | Palette | 114.8 | 2 | 92 | 03_Kombiartikel | RECYFIX PRO 100 Typ 0105 - Rinnenunterteil aus modifiziertem Polypropylen, mit integrierter Zarge, mit FIBRETEC Stegrost SW 9 mm, Farbe Farn, mit horizontaler Schubsicherung und Arretierung, Belastungsklasse A 15 - C 250 nach DIN 19580/EN 1433, L/B/H 500x160x150 mm, Art.-Nr. 47427
47418 | 4015458474187 | - | RECYFIX PRO 100 Rinne Typ 010 mit FIBRETEC Stegrost SW 9 mm, Farbe Farn, Kl. C 250, arretiert, 1 m | 1000 | 160 | 200 | 4.86 | 35 | Palette | 210.5 | 2 | 92 | 03_Kombiartikel | RECYFIX PRO 100 Typ 010 - Rinnenunterteil aus modifiziertem Polypropylen, mit integrierter Zarge, mit senkrechter Anschlussmöglichkeit DN/OD 110, mit FIBRETEC Stegrost SW 9 mm, Farbe Farn, mit horizontaler Schubsicherung und Arretierung, Belastungsklasse A 15 - C 250 nach DIN 19580/EN 1433, L/B/H 1000x160x200 mm, Art.-Nr. 47418
47428 | 4015458474286 | - | RECYFIX PRO 100 Rinne Typ 01005 mit FIBRETEC Stegrost SW 9 mm, Farbe Farn, Kl. C 250, Länge 0,5 m, arretiert | 500 | 160 | 200 | 2.435 | 70 | Palette | 114.8 | 2 | 92 | 03_Kombiartikel | RECYFIX PRO 100 Typ 01005 - Rinnenunterteil aus modifiziertem Polypropylen, mit integrierter Zarge, mit FIBRETEC Stegrost SW 9 mm, Farbe Farn, mit horizontaler Schubsicherung und Arretierung, Belastungsklasse A 15 - C 250 nach DIN 19580/EN 1433, L/B/H 500x160x200 mm, Art.-Nr. 47428
47419 | 4015458474194 | - | RECYFIX PRO 100 Rinne Typ 020 mit FIBRETEC Stegrost SW 9 mm, Farbe Farn, Kl. C 250, arretiert, 1 m | 1000 | 160 | 250 | 5.76 | 28 | Palette | 210.5 | 2 | 92 | 03_Kombiartikel | RECYFIX PRO 100 Typ 020 - Rinnenunterteil aus modifiziertem Polypropylen, mit integrierter Zarge, mit senkrechter Anschlussmöglichkeit DN/OD 110, mit FIBRETEC Stegrost SW 9 mm, Farbe Farn, mit horizontaler Schubsicherung und Arretierung, Belastungsklasse A 15 - C 250 nach DIN 19580/EN 1433, L/B/H 1000x160x250 mm, Art.-Nr. 47419
47429 | 4015458474293 | - | RECYFIX PRO 100 Rinne Typ 02005 mit FIBRETEC Stegrost SW 9 mm, Farbe Farn, Kl. C 250, Länge 0,5 m, arretiert | 500 | 160 | 250 | 2.88 | 56 | Palette | 114.8 | 2 | 92 | 03_Kombiartikel | RECYFIX PRO 100 Typ 02005 - Rinnenunterteil aus modifiziertem Polypropylen, mit integrierter Zarge, nach DIN 19580/EN 1433, mit FIBRETEC Stegrost SW 9 mm mit horizontaler Schubsicherung und Arretierung, Farbe Farn, Belastungsklasse A 15 - C 250, L/B/H 500x160x250 mm, Art.-Nr. 47429
47415 | 4015458474156 | - | RECYFIX PRO 100 Rinne Typ 75 mit FIBRETEC Stegrost SW 9 mm, Farbe Farn, Kl. C 250, arretiert, 1 m | 1000 | 160 | 75 | 3.445 | 84 | Palette | 210.5 | 2 | 92 | 03_Kombiartikel | RECYFIX PRO 100 Typ 75 - Rinnenunterteil aus modifiziertem Polypropylen, mit integrierter Zarge, mit senkrechter Anschlussmöglichkeit DN/OD 75, mit FIBRETEC Stegrost SW 9 mm, Farbe Farn, mit horizontaler Schubsicherung und Arretierung, Belastungsklasse A 15 - C 250 nach DIN 19580/EN 1433, L/B/H 1000x160x75 mm, Art.-Nr. 47415
47416 | 4015458474163 | - | RECYFIX PRO 100 Rinne Typ 95 mit FIBRETEC Stegrost SW 9 mm, Farbe Farn, Kl. C 250, arretiert, 1 m | 1000 | 160 | 95 | 3.68 | 77 | Palette | 210.5 | 2 | 92 | 03_Kombiartikel | RECYFIX PRO 100 Typ 95 - Rinnenunterteil aus modifiziertem Polypropylen, mit integrierter Zarge, mit senkrechter Anschlussmöglichkeit DN/OD 75, mit FIBRETEC Stegrost SW 9 mm, Farbe Farn, mit horizontaler Schubsicherung und Arretierung, Belastungsklasse A 15 - C 250 nach DIN 19580/EN 1433, L/B/H 1000x160x95 mm, Art.-Nr. 47416
47411 | 4015458474118 | - | RECYFIX PRO 100 Rinne Typ 01 mit FIBRETEC Stegrost, SW 9 mm, Farbe Stein, Kl. C 250, arretiert, 1 m | 1000 | 160 | 150 | 4.35 | 49 | Palette | 210.5 | 2 | 92 | 03_Kombiartikel | RECYFIX PRO 100 Typ 01 - Rinnenunterteil aus modifiziertem Polypropylen, mit integrierter Zarge, mit senkrechter Anschlussmöglichkeit DN/OD 110, mit FIBRETEC Stegrost SW 9 mm, Farbe Stein, mit horizontaler Schubsicherung und Arretierung, Belastungsklasse A 15 - C 250 nach DIN 19580/EN 1433, L/B/H 1000x160x150 mm, Art.-Nr. 47411
47424 | 4015458474248 | - | RECYFIX PRO 100 Rinne Typ 0105 mit FIBRETEC Stegrost SW 9 mm, Farbe Stein, Kl. C 250, Länge 0,5 m, arretiert | 500 | 160 | 150 | 2.115 | 98 | Palette | 114.8 | 2 | 92 | 03_Kombiartikel | RECYFIX PRO 100 Typ 0105 - Rinnenunterteil aus modifiziertemPolypropylen, mit integrierter Zarge, mit FIBRETEC Stegrost SW 9 mm, Farbe Stein, mit horizontaler Schubsicherung und Arretierung, Belastungsklasse A 15 - C 250 nach DIN 19580/EN 1433, L/B/H 500x160x150 mm, Art.-Nr. 47424
47412 | 4015458474125 | - | RECYFIX PRO 100 Rinne Typ 010 mit FIBRETEC Stegrost, SW 9 mm, Farbe Stein, Kl. C 250, arretiert, 1 m | 1000 | 160 | 200 | 4.885 | 35 | Palette | 210.5 | 2 | 92 | 03_Kombiartikel | RECYFIX PRO 100 Typ 010 - Rinnenunterteil aus modifiziertem Polypropylen, mit integrierter Zarge, mit senkrechter Anschlussmöglichkeit DN/OD 110, mit FIBRETEC Stegrost SW 9 mm, Farbe Stein, mit horizontaler Schubsicherung und Arretierung, Belastungsklasse A 15 - C 250 nach DIN 19580/EN 1433, L/B/H 1000x160x200 mm, Art.-Nr. 47412
47425 | 4015458474255 | - | RECYFIX PRO 100 Rinne Typ 01005 mit FIBRETEC Stegrost SW 9 mm, Farbe Stein, Kl. C 250, Länge 0,5 m, arretiert | 500 | 160 | 200 | 2.435 | 70 | Palette | 114.8 | 2 | 92 | 03_Kombiartikel | RECYFIX PRO 100 Typ 01005 - Rinnenunterteil aus modifiziertem Polypropylen, mit integrierter Zarge, mit FIBRETEC Stegrost SW 9 mm, Farbe Stein, mit horizontaler Schubsicherung und Arretierung, Belastungsklasse A 15 - C 250 nach DIN 19580/EN 1433, L/B/H 500x160x200 mm, Art.-Nr. 47425
47413 | 4015458474132 | - | RECYFIX PRO 100 Rinne Typ 020 mit FIBRETEC Stegrost, SW 9 mm, Farbe Stein, Kl. C 250, arretiert, 1 m | 1000 | 160 | 250 | 5.76 | 28 | Palette | 210.5 | 2 | 92 | 03_Kombiartikel | RECYFIX PRO 100 Typ 020 - Rinnenunterteil aus modifiziertem Polypropylen, mit integrierter Zarge, mit senkrechter Anschlussmöglichkeit DN/OD 110, mit FIBRETEC Stegrost SW 9 mm, Farbe Stein, mit horizontaler Schubsicherung und Arretierung, Belastungsklasse A 15 - C 250 nach DIN 19580/EN 1433, L/B/H 1000x160x250 mm, Art.-Nr. 47413
47426 | 4015458474262 | - | RECYFIX PRO 100 Rinne Typ 02005 mit FIBRETEC Stegrost SW 9 mm, Farbe Stein, Kl. C 250, Länge 0,5 m, arretiert | 500 | 160 | 250 | 2.88 | 56 | Palette | 114.8 | 2 | 92 | 03_Kombiartikel | RECYFIX PRO 100 Typ 02005 - Rinnenunterteil aus modifiziertem Polypropylen, mit integrierter Zarge, mit FIBRETEC Stegrost SW 9 mm, Farbe Stein, mit horizontaler Schubsicherung und Arretierung, Belastungsklasse A 15 - C 250 nach DIN 19580/EN 1433, L/B/H 500x160x250 mm, Art.-Nr. 47426
47409 | 4015458474095 | - | RECYFIX PRO 100 Rinne Typ 75 mit FIBRETEC Stegrost, SW 9 mm, Farbe Stein, Kl. C 250, arretiert, 1 m | 1000 | 160 | 75 | 3.445 | 84 | Palette | 210.5 | 2 | 92 | 03_Kombiartikel | RECYFIX PRO 100 Typ 75 - Rinnenunterteil aus modifiziertem Polypropylen, mit integrierter Zarge, mit senkrechter Anschlussmöglichkeit DN/OD 75, mit FIBRETEC Stegrost SW 9 mm, Farbe Stein, mit horizontaler Schubsicherung und Arretierung, Belastungsklasse A 15 - C 250 nach DIN 19580/EN 1433, L/B/H 1000x160x75 mm, Art.-Nr. 47409
47410 | 4015458474101 | - | RECYFIX PRO 100 Rinne Typ 95 mit FIBRETEC Stegrost, SW 9 mm, Farbe Stein, Kl. C 250, arretiert, 1 m | 1000 | 160 | 95 | 3.68 | 77 | Palette | 210.5 | 2 | 92 | 03_Kombiartikel | RECYFIX PRO 100 Typ 95 - Rinnenunterteil aus modifiziertem Polypropylen, mit integrierter Zarge, mit senkrechter Anschlussmöglichkeit DN/OD 75, mit FIBRETEC Stegrost SW 9 mm, Farbe Stein, mit horizontaler Schubsicherung und Arretierung, Belastungsklasse A 15 - C 250 nach DIN 19580/EN 1433, L/B/H 1000x160x95 mm, Art.-Nr. 47410
48634 | 4015458486340 | 3030601 | RECYFIX PRO 100 Rinne Typ 01 mit Guss-Längsstabrost, Stababstand 9 mm, KTL-beschichtet, Kl. C 250, Länge 1 m, arretiert | 1000 | 160 | 150 | 9.554 | 49 | Palette | 162.4 | 2 | 92 | 03_Kombiartikel | RECYFIX PRO 100 Typ 01 - Rinnenunterteil aus modifiziertem Polypropylen, mit integrierter Zarge, mit senkrechter Anschlussmöglichkeit DN/OD 110, mit Guss-Längsstabrost aus Sphäroguss EN-GJS, Stababstand 9 mm, KTL-beschichtet, aufliegend, mit horizontaler Schubsicherung und Arretierung, Belastungsklasse A 15 - C 250 nach DIN 19580/EN 1433, L/B/H 1000x160x150 mm, Art.-Nr. 48634
48635 | 4015458486357 | 3030601 | RECYFIX PRO 100 Rinne Typ 0105 mit Guss-Längsstabrost, Stababstand 9 mm, KTL-beschichtet, Kl. C 250, Länge 0,5 m, arretiert | 500 | 160 | 150 | 4.717 | 98 | Palette | 106.6 | 2 | 92 | 03_Kombiartikel | RECYFIX PRO 100 Typ 0105 - Rinnenunterteil aus modifiziertem Polypropylen, mit integrierter Zarge, mit Guss-Längsstabrost aus Sphäroguss EN-GJS, Stababstand 9 mm, KTL-beschichtet, aufliegend, mit horizontaler Schubsicherung und Arretierung, Belastungsklasse A 15 - C 250 nach DIN 19580/EN 1433, L/B/H 500x160x150 mm, Art.-Nr. 48635
48645 | 4015458486456 | 3030601 | RECYFIX PRO 100 Rinne Typ 010 mit Guss-Längsstabrost, Stababstand 9 mm, KTL-beschichtet, Kl. C 250, Länge 1 m, arretiert | 1000 | 160 | 200 | 10.064 | 35 | Palette | 162.4 | 2 | 92 | 03_Kombiartikel | RECYFIX PRO 100 Typ 010 - Rinnenunterteil aus modifiziertem Polypropylen, mit integrierter Zarge, mit senkrechter Anschlussmöglichkeit DN/OD 110, mit Guss-Längsstabrost aus Sphäroguss EN-GJS, Stababstand 9 mm, KTL-beschichtet, aufliegend, mit horizontaler Schubsicherung und Arretierung, Belastungsklasse A 15 - C 250 nach DIN 19580/EN 1433, L/B/H 1000x160x200 mm, Art.-Nr. 48645
48646 | 4015458486463 | 3030601 | RECYFIX PRO 100 Rinne Typ 01005 mit Guss-Längsstabrost, Stababstand 9 mm, KTL-beschichtet, Kl. C 250, Länge 0,5 m, arretiert | 500 | 160 | 200 | 5.55 | 70 | Palette | 106.6 | 2 | 92 | 03_Kombiartikel | RECYFIX PRO 100 Typ 01005 - Rinnenunterteil aus modifiziertem Polypropylen, mit integrierter Zarge, mit Guss-Längsstabrost aus Sphäroguss EN-GJS, Stababstand 9 mm, KTL-beschichtet, aufliegend, mit horizontaler Schubsicherung und Arretierung, Belastungsklasse A 15 - C 250 nach DIN 19580/EN 1433, L/B/H 500x160x200 mm, Art.-Nr. 48646
48626 | 4015458486265 | 3030601 | RECYFIX PRO 100 Rinne Typ 020 mit Guss-Längsstabrost, Stababstand 9 mm, KTL-beschichtet, Kl. C 250, Länge 1 m, arretiert | 1000 | 160 | 250 | 11.382 | 28 | Palette | 162.4 | 2 | 92 | 03_Kombiartikel | RECYFIX PRO 100 Typ 020 - Rinnenunterteil aus modifiziertem Polypropylen, mit integrierter Zarge, mit senkrechter Anschlussmöglichkeit DN/OD 110, mit Guss-Längsstabrost aus Sphäroguss EN-GJS, Stababstand 9 mm, KTL-beschichtet, aufliegend, mit horizontaler Schubsicherung und Arretierung, Belastungsklasse A 15 - C 250 nach DIN 19580/EN 1433, L/B/H 1000x160x250 mm, Art.-Nr. 48626
48676 | 4015458486760 | 3030601 | RECYFIX PRO 100 Rinne Typ 02005 mit Guss-Längsstabrost, Stababstand 9 mm, KTL-beschichtet, Kl. C 250, Länge 0,5 m, arretiert | 500 | 160 | 250 | 5.691 | 56 | Palette | 106.6 | 2 | 92 | 03_Kombiartikel | RECYFIX PRO 100 Typ 02005 - Rinnenunterteil aus modifiziertem Polypropylen, mit integrierter Zarge, mit Guss-Längsstabrost aus Sphäroguss EN-GJS, Stababstand 9 mm, KTL-beschichtet, aufliegend, mit horizontaler Schubsicherung und Arretierung, Belastungsklasse A 15 - C 250 nach DIN 19580/EN 1433, L/B/H 500x160x250 mm, Art.-Nr. 48676
47038 | 4015458470387 | 3030601 | RECYFIX PRO 100 Rinne Typ 75 mit Guss-Längsstabrost, Stababstand 9 mm, KTL-beschichtet, Kl. C 250, Länge 1 m, arretiert | 1000 | 160 | 75 | 8.529 | 84 | Palette | 162.4 | 2 | 92 | 03_Kombiartikel | RECYFIX PRO 100 Typ 75 - Rinnenunterteil aus modifiziertem Polypropylen, mit integrierter Zarge, mit senkrechter Anschlussmöglichkeit DN/OD 75, mit Guss-Längsstabrost aus Sphäroguss EN-GJS, Stababstand 9 mm, KTL-beschichtet, aufliegend, mit horizontaler Schubsicherung und Arretierung, Belastungsklasse A 15 - C 250 nach DIN 19580/EN 1433, L/B/H 1000x160x75 mm, Art.-Nr. 47038
47039 | 4015458470394 | 3030601 | RECYFIX PRO 100 Rinne Typ 95 mit Guss-Längsstabrost, Stababstand 9 mm, KTL-beschichtet, Kl. C 250, Länge 1 m, arretiert | 1000 | 160 | 95 | 8.964 | 77 | Palette | 162.4 | 2 | 92 | 03_Kombiartikel | RECYFIX PRO 100 Typ 95 - Rinnenunterteil aus modifiziertem Polypropylen, mit integrierter Zarge, mit senkrechter Anschlussmöglichkeit DN/OD 75, mit Guss-Längsstabrost aus Sphäroguss EN-GJS, Stababstand 9 mm, KTL-beschichtet, aufliegend, mit horizontaler Schubsicherung und Arretierung, Belastungsklasse A 15 - C 250 nach DIN 19580/EN 1433, L/B/H 1000x160x95 mm, Art.-Nr. 47039
48636 | 4015458486364 | - | RECYFIX PRO 100 Rinne Typ 01 mit Guss-Längsstabrost, Stababstand 9 mm, verzinkt, Kl. C 250, Länge 1 m, arretiert | 1000 | 160 | 150 | 9.556 | 49 | Palette | 254.3 | 2 | 92 | 03_Kombiartikel | RECYFIX PRO 100 Typ 01 - Rinnenunterteil aus modifiziertem Polypropylen, mit integrierter Zarge, mit senkrechter Anschlussmöglichkeit DN/OD 110, mit Guss-Längsstabrost aus Sphäroguss EN-GJS, Stababstand 9 mm, verzinkt, aufliegend, mit horizontaler Schubsicherung und Arretierung, Belastungsklasse A 15 - C 250 nach DIN 19580/EN 1433, L/B/H 1000x160x150 mm, Art.-Nr. 48636
48637 | 4015458486371 | - | RECYFIX PRO 100 Rinne Typ 0105 mit Guss-Längsstabrost, Stababstand 9 mm, verzinkt, Kl. C 250, Länge 0,5 m, arretiert | 500 | 160 | 150 | 5.215 | 98 | Palette | 157.8 | 2 | 92 | 03_Kombiartikel | RECYFIX PRO 100 Typ 0105 - Rinnenunterteil aus modifiziertem Polypropylen, mit integrierter Zarge, mit Guss-Längsstabrost aus Sphäroguss EN-GJS, Stababstand 9 mm, verzinkt, aufliegend, mit horizontaler Schubsicherung und Arretierung, Belastungsklasse A 15 - C 250 nach DIN 19580/EN 1433, L/B/H 500x160x150 mm, Art.-Nr. 48637
48647 | 4015458486470 | - | RECYFIX PRO 100 Rinne Typ 010 mit Guss-Längsstabrost, Stababstand 9 mm, verzinkt, Kl. C 250, Länge 1 m, arretiert | 1000 | 160 | 200 | 10.066 | 35 | Palette | 254.3 | 2 | 92 | 03_Kombiartikel | RECYFIX PRO 100 Typ 010 - Rinnenunterteil aus modifiziertem Polypropylen, mit integrierter Zarge, mit senkrechter Anschlussmöglichkeit DN/OD 110, mit Guss-Längsstabrost aus Sphäroguss EN-GJS, Stababstand 9 mm, verzinkt, aufliegend, mit horizontaler Schubsicherung und Arretierung, Belastungsklasse A 15 - C 250 nach DIN 19580/EN 1433, L/B/H 1000x160x200 mm, Art.-Nr. 48647
48648 | 4015458486487 | - | RECYFIX PRO 100 Rinne Typ 01005 mit Guss-Längsstabrost, Stababstand 9 mm, verzinkt, Kl. C 250, Länge 0,5 m, arretiert | 500 | 160 | 200 | 5.038 | 70 | Palette | 157.8 | 2 | 92 | 03_Kombiartikel | RECYFIX PRO 100 Typ 01005 - Rinnenunterteil aus modifiziertem Polypropylen, mit integrierter Zarge, mit Guss-Längsstabrost aus Sphäroguss EN-GJS, Stababstand 9 mm, verzinkt, aufliegend, mit horizontaler Schubsicherung und Arretierung, Belastungsklasse A 15 - C 250 nach DIN 19580/EN 1433, L/B/H 500x160x200 mm, Art.-Nr. 48648
47068 | 4015458470684 | - | RECYFIX PRO 100 Rinne Typ 75 mit Guss-Längsstabrost, Stababstand 9 mm, verzinkt, Kl. C 250, Länge 1 m, arretiert | 1000 | 160 | 75 | 8.531 | 84 | Palette | 254.3 | 2 | 92 | 03_Kombiartikel | RECYFIX PRO 100 Typ 75 - Rinnenunterteil aus modifiziertem Polypropylen, mit integrierter Zarge, mit senkrechter Anschlussmöglichkeit DN/OD 75, mit Guss-Längsstabrost aus Sphäroguss EN-GJS, Stababstand 9 mm, verzinkt, aufliegend, mit horizontaler Schubsicherung und Arretierung, Belastungsklasse A 15 - C 250 nach DIN 19580/EN 1433, L/B/H 1000x160x75 mm, Art.-Nr. 47068
47069 | 4015458470691 | - | RECYFIX PRO 100 Rinne Typ 95 mit Guss-Längsstabrost, Stababstand 9 mm, verzinkt, Kl. C 250, Länge 1 m, arretiert | 1000 | 160 | 95 | 8.92 | 77 | Palette | 254.3 | 2 | 92 | 03_Kombiartikel | RECYFIX PRO 100 Typ 95 - Rinnenunterteil aus modifiziertem Polypropylen, mit integrierter Zarge, mit senkrechter Anschlussmöglichkeit DN/OD 75, mit Guss-Längsstabrost aus Sphäroguss EN-GJS, Stababstand 9 mm, verzinkt, aufliegend, mit horizontaler Schubsicherung und Arretierung, Belastungsklasse A 15 - C 250 nach DIN 19580/EN 1433, L/B/H 1000x160x95 mm, Art.-Nr. 47069
47074 | 4015458470745 | 3030601 | RECYFIX PRO 100 Rinne Typ 01 mit Doppelstegrost, verzinkt, Kl. C 250, Länge 1 m, arretiert | 1000 | 160 | 150 | 7.3 | 49 | Palette | 167.2 | 2 | 92 | 03_Kombiartikel | RECYFIX PRO 100 Typ 01 - Rinnenunterteil aus modifiziertem Polypropylen, mit integrierter Zarge, mit senkrechter Anschlussmöglichkeit DN/OD 110, mit Doppelstegrost, verzinkt, mit horizontaler Schubsicherung und Arretierung, Belastungsklasse A 15 - C 250 nach DIN 19580/EN 1433, L/B/H 1000x160x150 mm, Art.Nr. 47074
47084 | 4015458470844 | 3030601 | RECYFIX PRO 100 Rinne Typ 01 mit Doppelstegrost, Edelstahl, Kl. C 250, Länge 1 m, arretiert | 1000 | 160 | 150 | 7.52 | 49 | Palette | 435.7 | 2 | 92 | 03_Kombiartikel | RECYFIX PRO 100 Typ 01 - Rinnenunterteil aus modifiziertem Polypropylen, mit integrierter Zarge, mit senkrechter Anschlussmöglichkeit DN/OD 110, mit Doppelstegrost, Edelstahl CNS 1.4301, mit horizontaler Schubsicherung und Arretierung, Belastungsklasse A 15 - C 250 nach DIN 19580/EN 1433, L/B/H 1000x160x150 mm, Art.Nr. 47084
47075 | 4015458470752 | 3030601 | RECYFIX PRO 100 Rinne Typ 0105 mit Doppelstegrost, verzinkt, Kl. C 250, Länge 0,5 m, arretiert | 500 | 160 | 150 | 3.67 | 98 | Palette | 91.1 | 2 | 92 | 03_Kombiartikel | RECYFIX PRO 100 Typ 0105 - Rinnenunterteil aus modifiziertem Polypropylen, mit integrierter Zarge, mit Doppelstegrost, verzinkt, mit horizontaler Schubsicherung und Arretierung, Belastungsklasse A 15 - C 250 nach DIN 19580/EN 1433, L/B/H 500x160x150 mm, Art.Nr. 47075
47085 | 4015458470851 | 3030601 | RECYFIX PRO 100 Rinne Typ 0105 mit Doppelstegrost, Edelstahl, Kl. C 250, Länge 0,5 m, arretiert | 500 | 160 | 150 | 3.598 | 98 | Palette | 303.6 | 2 | 92 | 03_Kombiartikel | RECYFIX PRO 100 Typ 0105 - Rinnenunterteil aus modifiziertem Polypropylen, mit integrierter Zarge, mit Doppelstegrost, Edelstahl CNS 1.4301, mit horizontaler Schubsicherung und Arretierung, Belastungsklasse A 15 - C 250 nach DIN 19580/EN 1433, L/B/H 500x160x150 mm, Art.Nr. 47085
47076 | 4015458470769 | 3030601 | RECYFIX PRO 100 Rinne Typ 010 mit Doppelstegrost, verzinkt, Kl. C 250, Länge 1 m, arretiert | 1000 | 160 | 200 | 8.038 | 35 | Palette | 167.2 | 2 | 92 | 03_Kombiartikel | RECYFIX PRO 100 Typ 010 - Rinnenunterteil aus modifiziertem Polypropylen, mit integrierter Zarge, mit senkrechter Anschlussmöglichkeit DN/OD 110, mit Doppelstegrost, verzinkt, mit horizontaler Schubsicherung und Arretierung, Belastungsklasse A 15 - C 250 nach DIN 19580/EN 1433, L/B/H 1000x160x200 mm, Art.Nr. 47076
47086 | 4015458470868 | 3030601 | RECYFIX PRO 100 Rinne Typ 010 mit Doppelstegrost, Edelstahl, Kl. C 250, Länge 1 m, arretiert | 1000 | 160 | 200 | 7.862 | 35 | Palette | 435.7 | 2 | 92 | 03_Kombiartikel | RECYFIX PRO 100 Typ 010 - Rinnenunterteil aus modifiziertem Polypropylen, mit integrierter Zarge, mit senkrechter Anschlussmöglichkeit DN/OD 110, mit Doppelstegrost, Edelstahl CNS 1.4301, mit horizontaler Schubsicherung und Arretierung, Belastungsklasse A 15 - C 250 nach DIN 19580/EN 1433, L/B/H 1000x160x200 mm, Art.Nr. 47086
47077 | 4015458470776 | 3030601 | RECYFIX PRO 100 Rinne Typ 01005 mit Doppelstegrost, verzinkt, Kl. C 250, Länge 0,5 m, arretiert | 500 | 160 | 200 | 3.99 | 70 | Palette | 91.1 | 2 | 92 | 03_Kombiartikel | RECYFIX PRO 100 Typ 01005 - Rinnenunterteil aus modifiziertem Polypropylen, mit integrierter Zarge, mit Doppelstegrost, verzinkt, mit horizontaler Schubsicherung und Arretierung, Belastungsklasse A 15 - C 250 nach DIN 19580/EN 1433, L/B/H 500x160x200 mm, Art.Nr. 47077
47087 | 4015458470875 | 3030601 | RECYFIX PRO 100 Rinne Typ 01005 mit Doppelstegrost, Edelstahl, Kl. C 250, Länge 0,5 m, arretiert | 500 | 160 | 200 | 3.918 | 70 | Palette | 303.6 | 2 | 92 | 03_Kombiartikel | RECYFIX PRO 100 Typ 01005 - Rinnenunterteil aus modifiziertem Polypropylen, mit integrierter Zarge, mit Doppelstegrost, Edelstahl CNS 1.4301, mit horizontaler Schubsicherung und Arretierung, Belastungsklasse A 15 - C 250 nach DIN 19580/EN 1433, L/B/H 500x160x200 mm, Art.Nr. 47087
48627 | 4015458486272 | 3030601 | RECYFIX PRO 100 Rinne Typ 020 mit Doppelstegrost, SW 80/10, verzinkt, Kl. C 250, Länge 1 m, arretiert | 1000 | 160 | 250 | 9 | 28 | Palette | 167.2 | 2 | 92 | 03_Kombiartikel | RECYFIX PRO 100 Typ 020 - Rinnenunterteil aus modifiziertem Polypropylen, mit integrierter Zarge, mit senkrechter Anschlussmöglichkeit DN/OD 110, mit Doppelstegrost, verzinkt, mit horizontaler Schubsicherung und Arretierung, Belastungsklasse A 15 - C 250 nach DIN 19580/EN 1433, , L/B/H 1000x160x250 mm, Art.Nr. 48627
48628 | 4015458486289 | 3030601 | RECYFIX PRO 100 Rinne Typ 020 mit Doppelstegrost, SW 80/10, Edelstahl, Kl. C 250, Länge 1 m, arretiert | 1000 | 160 | 250 | 8.772 | 28 | Palette | 435.7 | 2 | 92 | 03_Kombiartikel | RECYFIX PRO 100 Typ 020 - Rinnenunterteil aus modifiziertem Polypropylen, mit integrierter Zarge, mit senkrechter Anschlussmöglichkeit DN/OD 110, mit Doppelstegrost, Edelstahl CNS 1.4301, mit horizontaler Schubsicherung und Arretierung, Belastungsklasse A 15 - C 250 nach DIN 19580/EN 1433, L/B/H 1000x160x250 mm, Art.Nr. 48628
48677 | 4015458486777 | 3030601 | RECYFIX PRO 100 Rinne Typ 02005 mit Doppelstegrost, SW 80/10, verzinkt, Kl. C 250, Länge 0,5 m, arretiert | 500 | 160 | 250 | 4.5 | 56 | Palette | 91.1 | 2 | 92 | 03_Kombiartikel | RECYFIX PRO 100 Typ 02005 - Rinnenunterteil aus modifiziertem Polypropylen, mit integrierter Zarge, mit Doppelstegrost, verzinkt, mit horizontaler Schubsicherung und Arretierung,Belastungsklasse A 15 - C 250 nach DIN 19580/EN 1433, L/B/H 500x160x250 mm, Art.Nr. 48677
48678 | 4015458486784 | 3030601 | RECYFIX PRO 100 Rinne Typ 02005 mit Doppelstegrost, SW 80/10, Edelstahl, Kl. C 250, Länge 0,5 m, arretiert | 500 | 160 | 250 | 4.6 | 56 | Palette | 303.6 | 2 | 92 | 03_Kombiartikel | RECYFIX PRO 100 Typ 02005 - Rinnenunterteil aus modifiziertem Polypropylen, mit integrierter Zarge, mit Doppelstegrost, Edelstahl CNS 1.4301, mit horizontaler Schubsicherung und Arretierung, Belastungsklasse A 15 - C 250 nach DIN 19580/EN 1433, L/B/H 500x160x250 mm, Art.Nr. 48678
47014 | 4015458470141 | 3030601 | RECYFIX PRO 100 Rinne Typ 75 mit Doppelstegrost, verzinkt, Kl. C 250, Länge 1 m, arretiert | 1000 | 160 | 75 | 6.46 | 84 | Palette | 167.2 | 2 | 92 | 03_Kombiartikel | RECYFIX PRO 100 Typ 75 - Rinnenunterteil aus modifiziertem Polypropylen, mit integrierter Zarge, mit senkrechter Anschlussmöglichkeit DN/OD 75, mit Doppelstegrost, verzinkt, mit Arretierung, Belastungsklasse A 15 - C 250 nach DIN 19580/EN 1433, L/B/H 1000x160x75 mm, Art.Nr. 47014
47016 | 4015458470165 | 3030601 | RECYFIX PRO 100 Rinne Typ 75 mit Doppelstegrost, Edelstahl, Kl. C 250, Länge 1 m, arretiert | 1000 | 160 | 75 | 6.66 | 84 | Palette | 435.7 | 2 | 92 | 03_Kombiartikel | RECYFIX PRO 100 Typ 75 - Rinnenunterteil aus modifiziertem Polypropylen, mit integrierter Zarge, mit senkrechter Anschlussmöglichkeit DN/OD 75, mit Doppelstegrost, Edelstahl CNS 1.4301, mit Arretierung, Belastungsklasse A 15 - C 250 nach DIN 19580/EN 1433, L/B/H 1000x160x75 mm, Art.Nr. 47016
47015 | 4015458470158 | 3030601 | RECYFIX PRO 100 Rinne Typ 95 mit Doppelstegrost, verzinkt, Kl. C 250, Länge 1 m, arretiert | 1000 | 160 | 95 | 6.87 | 77 | Palette | 167.2 | 2 | 92 | 03_Kombiartikel | RECYFIX PRO 100 Typ 95 - Rinnenunterteil aus modifiziertem Polypropylen, mit integrierter Zarge, mit senkrechter Anschlussmöglichkeit DN/OD 75, mit Doppelstegrost, verzinkt, mit Arretierung, Belastungsklasse A 15 - C 250 nach DIN 19580/EN 1433, L/B/H 1000x160x95 mm, Art.Nr. 47015
47017 | 4015458470172 | 3030601 | RECYFIX PRO 100 Rinne Typ 95 mit Doppelstegrost, Edelstahl, Kl. C 250, Länge 1 m, arretiert | 1000 | 160 | 95 | 7.07 | 77 | Palette | 435.7 | 2 | 92 | 03_Kombiartikel | RECYFIX PRO 100 Typ 95 - Rinnenunterteil aus modifiziertem Polypropylen, mit integrierter Zarge, mit senkrechter Anschlussmöglichkeit DN/OD 75, mit Doppelstegrost, Edelstahl CNS 1.4301, mit Arretierung, Belastungsklasse A 15 - C 250 nach DIN 19580/EN 1433, L/B/H 1000x160x95 mm, Art.Nr. 47017
47025 | 4015458470257 | 3030698 | RECYFIX PRO 100 Einlaufkasten mit Kunststoff-Eimer und Stegrost, verzinkt, Kl. A 15, Länge 0,5 m, arretiert | 500 | 160 | 504 | 5.73 | 28 | Palette | 206.6 | 2 | 92 | 07_EK Kombi | RECYFIX PRO 100 Typ 75 - Rinnenunterteil aus modifiziertem Polypropylen, mit integrierter Zarge, mit senkrechter Anschlussmöglichkeit DN/OD 75, mit Doppelstegrost, Edelstahl CNS 1.4301, mit Arretierung, Belastungsklasse A 15 - C 250 nach DIN 19580/EN 1433, L/B/H 1000x160x75 mm, Art.Nr. 47016
47043 | 4015458470431 | 3030698 | RECYFIX PRO 100 Einlaufkasten mit Kunststoff-Eimer und Stegrost, Edelstahl, Kl. A 15, Länge 0,5 m, arretiert | 500 | 160 | 504 | 5.78 | 28 | Palette | 292.9 | 2 | 92 | 07_EK Kombi | RECYFIX PRO 100 - Einlaufkasten aus modifiziertem Polypropylen, nach DIN 19580/EN 1433, mit integrierter Zarge, 3-seitig Kanalanschlussstutzen (stirnseitig DN/OD 110, seitlich beidseitig DN/OD 110/160), mit herausnehmbarem Kunststoffeimer, geeignet für den beidseitigen Anschluss von Rinnentypen RECYFIX PRO 100, mit Stegrost, Edelstahl CNS 1.4301, mit horizontaler Schubsicherung und Arretierung, Belastungsklasse A 15, L/B/H 500x160x504 mm, Art.-Nr. 47043
47053 | 4015458470530 | 3030698 | RECYFIX PRO 100 Einlaufkasten mit Kunststoff-Eimer und GUGI-Kunststoff-Gitterrost MW 15/25, schwarz, Kl. B 125, Länge 0,5 m, arretiert | 500 | 160 | 504 | 5.85 | 28 | Palette | 192.1 | 2 | 92 | 07_EK Kombi | RECYFIX PRO 100 - Einlaufkasten aus modifiziertem Polypropylen, nach DIN 19580/EN 1433, mit integrierter Zarge, 3-seitig Kanalanschlussstutzen (stirnseitig DN/OD 110, seitlich beidseitig DN/OD 110/160), mit herausnehmbarem Kunststoffeimer, geeignet für den beidseitigen Anschluss von Rinnentypen RECYFIX PRO 100, mit GUGI-Kunststoff-Gitterrost MW 15/25, schwarz, mit Arretierung, Belastungsklasse A 15 - B 125, L/B/H 500x160x504 mm, Art.-Nr. 47053
47052 | 4015458470523 | - | Einlaufkasten mit Gitterrost MW 30/10 mm, verzinkt, Kl. B 125, arretiert, mit Kunststoff-Eimer, RECYFIX PRO 100, 0,5 m | 500 | 160 | 504 | 6.401 | 28 | Palette | 235.1 | 2 | 92 | 07_EK Kombi | RECYFIX PRO 100 - Einlaufkasten aus modifiziertem Polypropylen, nach DIN 19580/EN 1433, mit integrierter Zarge, 3-seitig Kanalanschlussstutzen (stirnseitig DN/OD 110, seitlich beidseitig DN/OD 110/160), mit herausnehmbarem Kunststoffeimer, geeignet für den beidseitigen Anschluss von Rinnentypen RECYFIX PRO 100, mit Gitterrost, verzinkt, MW 30/10, mit Arretierung, Belastungsklasse A 15 - B 125, L/B/H 500x160x504 mm, Art.-Nr. 47052
47059 | 4015458470592 | - | Einlaufkasten mit Gitterrost MW 30/10 mm, Edelstahl, Kl. B 125, arretiert, mit Kunststoff-Eimer, RECYFIX PRO 100, 0,5 m | 500 | 160 | 504 | 6.196 | 28 | Palette | 320.9 | 2 | 92 | 07_EK Kombi | RECYFIX PRO 100 - Einlaufkasten aus modifiziertem Polypropylen, nach DIN 19580/EN 1433, mit integrierter Zarge, 3-seitig Kanalanschlussstutzen (stirnseitig DN/OD 110, seitlich beidseitig DN/OD 110/160), mit herausnehmbarem Kunststoffeimer, geeignet für den beidseitigen Anschluss von Rinnentypen RECYFIX PRO 100, mit Gitterrost, Edelstahl CNS 1.4301, MW 30/10, mit Arretierung, Belastungsklasse A 15 - B 125, L/B/H 500x160x504 mm, Art.Nr. 47059
47054 | 4015458470547 | 3030698 | RECYFIX PRO 100 Einlaufkasten mit Kunststoff-Eimer und FIBRETEC Stegrost, schwarz, SW 9 mm, Kl. C 250, Länge 0,5 m, arretiert | 500 | 160 | 504 | 5.885 | 28 | Palette | 202.2 | 2 | 92 | 07_EK Kombi | RECYFIX PRO 100 - Einlaufkasten aus modifiziertem Polypropylen, nach DIN 19580/EN 1433, mit integrierter Zarge, 3-seitig Kanalanschlussstutzen (stirnseitig DN/OD 110, seitlich beidseitig DN/OD 110/160), mit herausnehmbarem Kunststoffeimer, geeignet für den beidseitigen Anschluss von Rinnentypen RECYFIX PRO 100, mit FIBRETEC Stegrost SW 9 mm mit horizontaler Schubsicherung und Arretierung,schwarz, Belastungsklasse A 15 - C 250, L/B/H 500x160x504 mm, Art.-Nr. 47054
47408 | 4015458474088 | - | RECYFIX PRO 100 Einlaufkasten mit Kunststoff-Eimer und FIBRETEC Stegrost, Farbe Sand, SW 9 mm, Kl. C 250, arretiert, 0,5 m | 500 | 160 | 504 | 5.471 | 28 | Palette | 252.9 | 2 | 92 | 07_EK Kombi | RECYFIX PRO 100 - Einlaufkasten aus modifiziertem Polypropylen, nach DIN 19580/EN 1433, mit integrierter Zarge, 3-seitig Kanalanschlussstutzen (stirnseitig DN/OD 110, seitlich beidseitig DN/OD 110/160), mit herausnehmbarem Kunststoffeimer, geeignet für den beidseitigen Anschluss von Rinnentypen RECYFIX PRO 100, mit FIBRETEC Stegrost SW 9 mm, Farbe Sand, mit horizontaler Schubsicherung und Arretierung, Belastungsklasse A 15 - C 250, L/B/H 500x160x504 mm, Art.-Nr. 47408
47420 | 4015458474200 | - | RECYFIX PRO 100 Einlaufkasten mit Kunststoff-Eimer und FIBRETEC Stegrost, Farbe Farn, SW 9 mm, Kl. C 250, arretiert, 0,5 m | 500 | 160 | 504 | 5.471 | 28 | Palette | 252.9 | 2 | 92 | 07_EK Kombi | RECYFIX PRO 100 - Einlaufkasten aus modifiziertem Polypropylen, nach DIN 19580/EN 1433, mit integrierter Zarge, 3-seitig Kanalanschlussstutzen (stirnseitig DN/OD 110, seitlich beidseitig DN/OD 110/160), mit herausnehmbarem Kunststoffeimer, geeignet für den beidseitigen Anschluss von Rinnentypen RECYFIX PRO 100, mit FIBRETEC Stegrost SW 9 mm, Farbe Farn, mit horizontaler Schubsicherung und Arretierung, Belastungsklasse A 15 - C 250, L/B/H 500x160x504 mm, Art.-Nr. 47420
47414 | 4015458474149 | - | RECYFIX PRO 100 Einlaufkasten mit Kunststoff-Eimer und FIBRETEC Stegrost, Farbe Stein, SW 9 mm, Kl. C 250, arretiert, 0,5 m | 500 | 160 | 504 | 5.471 | 28 | Palette | 252.9 | 2 | 92 | 07_EK Kombi | RECYFIX PRO 100 - Einlaufkasten aus modifiziertem Polypropylen, nach DIN 19580/EN 1433, mit integrierter Zarge, 3-seitig Kanalanschlussstutzen (stirnseitig DN/OD 110, seitlich beidseitig DN/OD 110/160), mit herausnehmbarem Kunststoffeimer, geeignet für den beidseitigen Anschluss von Rinnentypen RECYFIX PRO 100, mit FIBRETEC Stegrost SW 9 mm, Farbe Stein, mit horizontaler Schubsicherung und Arretierung, Belastungsklasse A 15 - C 250, L/B/H 500x160x504 mm, Art.-Nr. 47414
48655 | 4015458486555 | 3030698 | RECYFIX PRO 100 Einlaufkasten mit Kunststoff-Eimer und Guss-Längsstabrost, Stababstand 9 mm, KTL beschichtet, Kl. C 250, Länge 0,5 m, arretiert | 500 | 160 | 504 | 8.1 | 28 | Palette | 239.6 | 2 | 92 | 07_EK Kombi | RECYFIX PRO 100 - Einlaufkasten aus modifiziertem Polypropylen, mit integrierter Zarge, 3-seitig Kanalanschlussstutzen (stirnseitig DN/OD 110, seitlich beidseitig DN/OD 110/160), mit herausnehmbarem Kunststoffeimer, geeignet für den beidseitigen Anschluss von Rinnentypen RECYFIX PRO 100, mit Guss-Längsstabrost aus Sphäroguss EN-GJS, Stababstand 9 mm, KTL-beschichtet, mit horizontaler Schubsicherung und Arretierung, Belastungsklasse A 15 - C 250 nach DIN 19580/EN 1433, CE-konform, L/B/H 500x160x504 mm, Art.-Nr. 48655
48656 | 4015458486562 | - | RECYFIX PRO 100 Einlaufkasten mit Kunststoff-Eimer und Guss-Längsstabrost, Stababstand 9 mm, verzinkt, Kl. C 250, Länge 0,5 m, arretiert | 500 | 160 | 504 | 8.1 | 28 | Palette | 299.3 | 2 | 92 | 07_EK Kombi | RECYFIX PRO 100 - Einlaufkasten aus modifiziertem Polypropylen, mit integrierter Zarge, 3-seitig Kanalanschlussstutzen (stirnseitig DN/OD 110, seitlich beidseitig DN/OD 110/160), mit herausnehmbarem Kunststoffeimer, geeignet für den beidseitigen Anschluss von Rinnentypen RECYFIX PRO 100, mit Guss-Längsstabrost aus Sphäroguss EN-GJS, Stababstand 9 mm, verzinkt, mit horizontaler Schubsicherung und Arretierung, Belastungsklasse A 15 - C 250 nach DIN 19580/EN 1433, CE-konform, L/B/H 500x160x504 mm, Art.-Nr. 48656
47078 | 4015458470783 | 3030698 | RECYFIX PRO 100 Einlaufkasten mit Kunststoff-Eimer und Doppelstegrost, verzinkt, Kl. C 250, Länge 0,5 m, arretiert | 500 | 160 | 504 | 7.07 | 28 | Palette | 242.2 | 2 | 92 | 07_EK Kombi | RECYFIX PRO 100 - Einlaufkasten aus modifiziertem Polypropylen, nach DIN 19580/EN 1433, mit integrierter Zarge, 3-seitig Kanalanschlussstutzen (stirnseitig DN/OD 110, seitlich beidseitig DN/OD 110/160), mit herausnehmbarem Kunststoffeimer, geeignet für den beidseitigen Anschluss von Rinnentypen RECYFIX PRO 100, mit Doppelstegrost, verzinkt, mit horizontaler Schubsicherung und Arretierung, Belastungsklasse A 15 - C 250, L/B/H 500x160x504 mm, Art.-Nr. 47078
47088 | 4015458470882 | 3030698 | RECYFIX PRO 100 Einlaufkasten mit Kunststoff-Eimer und Doppelstegrost, Edelstahl, Kl. C 250, Länge 0,5 m, arretiert | 500 | 160 | 504 | 7.13 | 28 | Palette | 424.8 | 2 | 92 | 07_EK Kombi | RECYFIX PRO 100 - Einlaufkasten aus modifiziertem Polypropylen, nach DIN 19580/EN 1433, mit integrierter Zarge, 3-seitig Kanalanschlussstutzen (stirnseitig DN/OD 110, seitlich beidseitig DN/OD 110/160), mit herausnehmbarem Kunststoffeimer, geeignet für den beidseitigen Anschluss von Rinnentypen RECYFIX PRO 100, mit Doppelstegrost, Edelstahl CNS 1.4301, mit horizontaler Schubsicherung und Arretierung, Belastungsklasse A 15 - C 250, L/B/H 500x160x504 mm, Art.-Nr. 47088
47098 | 4015458470981 | 3030698 | Stirnwand geschlossen, aus PP, RECYFIX PRO 100 Typ 95 | 0 | 160 | 81 | 0.035 | 100 | Karton | 14.7 | 2 | 92 | 04_Rinnenzubehör | RECYFIX PRO 100 Typ 95 - Stirnwand, geschlossen, aus PP, für Rinnenanfang/Rinnenende, Art.Nr. 47098
967 | 4015458009679 | 3030698 | RECYFIX Geruchverschluss für Einlaufkasten STANDARD/PLUS/PRO/NC 100, ovalförmig, zum stirnseitigen/seitlichen Anschluss | 75 | 78 | 135 | 0.081 | 700 | Gitterbox | 19.4 | 2 | 92 | 04_Rinnenzubehör | RECYFIX Geruchverschluss für Einlaufkasten STANDARD/PLUS/PRO/NC 100, ovalförmig, zum stirnseitigen/seitlichen Anschluss, Art.Nr. 967
40295 | 4015458402951 | 3030698 | Geruchverschluss, senkrecht, DN/OD 110, RECYFIX | 0 | 187 | 181 | 0.555 | 192 | Gitterbox | 44.3 | 2 | 92 | 04_Rinnenzubehör | RECYFIX - Geruchverschluss senkrecht, für Auslauf DN/OD 110 für Rinnen 100-200, Art.-Nr. 40295
40294 | 4015458402944 | 3030698 | Geruchverschluss-Set, senkrecht, DN/OD 110, RECYFIX | 0 | 0 | 203 | 0.44 | 999 | Palette | 28.7 | 2 | 92 | 04_Rinnenzubehör | RECYFIX - Geruchverschluss-Set senkrecht, für Auslauf DN/OD 110, Art.Nr. 40294
1193 | 4015458011931 | - | Übergangsstück für Stutzen DN/OD 75 zu KG-Rohr DN/OD 110, grau, DACHFIX STEEL/RECYFIX STANDARD/PLUS/PRO | 0 | 0 | 0 | 0.123 | 175 | Gitterbox | 39.1 | 7 | 7 | 04_Rinnenzubehör | Übergangsstück für Stutzen DN/OD 75 zu KG-Rohr DN/OD 110, grau, passend zu DACHFIX STEEL/RECYFIX STANDARD/PLUS/PRO, Art.Nr. 1193
47135 | 4015458471353 | 3030601 | RECYFIX PRO 150 Rinne Typ 01 mit FIBRETEC Stegrost, SW 9 mm, schwarz, Kl. B 125, Länge 1 m, arretiert | 1000 | 212 | 210 | 7.4 | 25 | Palette | 166.6 | 2 | 92 | 03_Kombiartikel | RECYFIX PRO 150 Typ 01 - Rinnenunterteil aus modifiziertem Polypropylen, mit integrierter Zarge, mit senkrechter Anschlussmöglichkeit DN/OD 110/160, mit FIBRETEC Stegrost, SW 9 mm, schwarz, mit horizontaler Schubsicherung und Arretierung, Belastungsklasse A 15 - B 125 nach DIN 19580/EN 1433, L/B/H 1000x212x210 mm, Art.-Nr. 47135
47136 | 4015458471360 | 3030601 | RECYFIX PRO 150 Rinne Typ 0105 mit FIBRETEC Stegrost, SW 9 mm, schwarz, Kl. B 125, Länge 0,5 m, arretiert | 500 | 212 | 210 | 3.695 | 50 | Palette | 111.1 | 2 | 92 | 03_Kombiartikel | RECYFIX PRO 150 Typ 0105 - Rinnenunterteil aus modifiziertem Polypropylen, mit integrierter Zarge, mit FIBRETEC Stegrost, SW 9 mm, schwarz, mit horizontaler Schubsicherung und Arretierung, Belastungsklasse A 15 - B 125 nach DIN 19580/EN 1433, L/B/H 500x212x210 mm, Art.-Nr. 47136
47133 | 4015458471339 | 3030601 | RECYFIX PRO 150 Rinne Typ 115 mit FIBRETEC Stegrost, SW 9 mm, schwarz, Kl. B 125, Länge 1 m, arretiert | 1000 | 212 | 115 | 6.12 | 45 | Palette | 166.6 | 2 | 92 | 03_Kombiartikel | RECYFIX PRO 150 Typ 115 - Rinnenunterteil aus modifiziertem Polypropylen, mit integrierter Zarge, mit senkrechter Anschlussmöglichkeit DN/OD 75/110, mit FIBRETEC Stegrost, SW 9 mm, schwarz, mit horizontaler Schubsicherung und Arretierung, Belastungsklasse A 15 - B 125 nach DIN 19580/EN 1433, L/B/H 1000x212x115 mm, Art.-Nr. 47133
47140 | 4015458471407 | - | RECYFIX PRO 150 Rinne Typ 01 mit Gitterrost MW 30/10 mm, verzinkt, Kl. B 125, arretiert, 1 m | 1000 | 212 | 210 | 8.602 | 25 | Palette | 204.2 | 2 | 92 | 03_Kombiartikel | RECYFIX PRO 150 Typ 01 - Rinnenunterteil aus modifiziertem Polypropylen, mit integrierter Zarge, mit senkrechter Anschlussmöglichkeit DN/OD 110/160, mit Gitterrost, verzinkt, MW 30/10, mit Arretierung, Belastungsklasse A 15 - B 125 nach DIN 19580/EN 1433, L/B/H 1000x212x210 mm, Art.Nr. 47140
47141 | 4015458471414 | - | RECYFIX PRO 150 Rinne Typ 01 mit Gitterrost MW 30/10 mm, Edelstahl, Kl. B 125, arretiert, 1 m | 1000 | 212 | 210 | 9.054 | 25 | Palette | 544.4 | 2 | 92 | 03_Kombiartikel | RECYFIX PRO 150 Typ 01 - Rinnenunterteil aus modifiziertem Polypropylen, mit integrierter Zarge, mit senkrechter Anschlussmöglichkeit DN/OD 110/160, mit Gitterrost, Edelstahl CNS 1.4301, MW 30/10, mit Arretierung, Belastungsklasse A 15 - B 125 nach DIN 19580/EN 1433, L/B/H 1000x212x210 mm, Art.Nr. 47141
47147 | 4015458471476 | - | RECYFIX PRO 150 Rinne Typ 0105 mit Gitterrost MW 30/10 mm, verzinkt, Kl. B 125, arretiert, 0,5 m | 500 | 212 | 210 | 4.363 | 50 | Palette | 137.3 | 2 | 92 | 03_Kombiartikel | RECYFIX PRO 150 Typ 0105 - Rinnenunterteil aus modifiziertem Polypropylen, mit integrierter Zarge, mit Gitterrost, verzinkt, MW 30/10, mit Arretierung, Belastungsklasse A 15 - B 125 nach DIN 19580/EN 1433, L/B/H 500x212x210 mm, Art.-Nr. 47147
47148 | 4015458471483 | - | RECYFIX PRO 150 Rinne Typ 0105 mit Gitterrost MW 30/10 mm, Edelstahl, Kl. B 125, arretiert, 0,5 m | 500 | 212 | 210 | 4.304 | 50 | Palette | 402.2 | 2 | 92 | 03_Kombiartikel | RECYFIX PRO 150 Typ 0105 - Rinnenunterteil aus modifiziertem Polypropylen, mit integrierter Zarge, mit Gitterrost, Edelstahl CNS 1.4301, MW 30/10, mit Arretierung, Belastungsklasse A 15 - B 125 nach DIN 19580/EN 1433, L/B/H 500x212x210 mm, Art.-Nr. 47148
47131 | 4015458471315 | 3030601 | RECYFIX PRO 150 Rinne Typ 01 mit Guss-Längsstabrost, Stababstand 9 mm, KTL-beschichtet, Kl. C 250, Länge 1 m, arretiert | 1000 | 212 | 210 | 17.2 | 25 | Palette | 266.6 | 2 | 92 | 03_Kombiartikel | RECYFIX PRO 150 Typ 01 - Rinnenunterteil aus modifiziertem Polypropylen, mit integrierter Zarge, mit senkrechter Anschlussmöglichkeit DN/OD 110/160, mit Guss-Längsstabrost aus Sphäroguss EN-GJS, Stababstand 9 mm, KTL-beschichtet, mit horizontaler Schubsicherung und Arretierung, Belastungsklasse A 15 - C 250 nach DIN 19580/EN 1433, L/B/H 1000x212x210 mm, Art.-Nr. 47131
47137 | 4015458471377 | 3030601 | RECYFIX PRO 150 Rinne Typ 0105 mit Guss-Längsstabrost, Stababstand 9 mm, KTL-beschichtet, Kl. C 250, Länge 0,5 m, arretiert | 500 | 212 | 210 | 8.625 | 50 | Palette | 203.5 | 2 | 92 | 03_Kombiartikel | RECYFIX PRO 150 Typ 0105 - Rinnenunterteil aus modifiziertem Polypropylen, mit integrierter Zarge, mit Guss-Längsstabrost aus Sphäroguss EN-GJS, Stababstand 9 mm, KTL-beschichtet, mit horizontaler Schubsicherung und Arretierung, Belastungsklasse A 15 - C 250 nach DIN 19580/EN 1433, CE-konform, L/B/H 500x212x210 mm, Art.-Nr. 47137
47134 | 4015458471346 | 3030601 | RECYFIX PRO 150 Rinne Typ 115 mit Guss-Längsstabrost, Stababstand 9 mm, KTL-beschichtet, Kl. C 250, Länge 1 m, arretiert | 1000 | 212 | 115 | 15.88 | 45 | Palette | 266.6 | 2 | 92 | 03_Kombiartikel | RECYFIX PRO 150 Typ 115 - Rinnenunterteil aus modifiziertem Polypropylen, mit integrierter Zarge, mit senkrechter Anschlussmöglichkeit DN/OD 75/110, mit Guss-Längsstabrost aus Sphäroguss EN-GJS, Stababstand 9 mm, KTL-beschichtet, mit horizontaler Schubsicherung und Arretierung, Belastungsklasse A 15 - C 250 nach DIN 19580/EN 1433, L/B/H 1000x212x115 mm, Art.-Nr. 47134
47111 | 4015458471117 | - | RECYFIX PRO 150 Rinne Typ 01 mit FIBRETEC Stegrost SW 9 mm, schwarz, Kl. C 250, arretiert, 1 m | 1000 | 212 | 210 | 7.38 | 25 | Palette | 208.3 | 2 | 92 | 03_Kombiartikel | RECYFIX PRO 150 Typ 01 - Rinnenunterteil aus modifiziertem Polypropylen, mit integrierter Zarge, mit senkrechter Anschlussmöglichkeit DN/OD 110/160, mit FIBRETEC Stegrost, SW 9 mm, schwarz, mit horizontaler Schubsicherung und Arretierung, Belastungsklasse A 15 - C 250 nach DIN 19580/EN 1433, L/B/H 1000x212x210 mm, Art.-Nr. 47111
47112 | 4015458471124 | - | RECYFIX PRO 150 Rinne Typ 0105 mit FIBRETEC Stegrost SW 9 mm, schwarz, Kl. C 250, arretiert, 0,5 m | 500 | 212 | 210 | 3.69 | 50 | Palette | 139 | 2 | 92 | 03_Kombiartikel | RECYFIX PRO 150 Typ 0105 - Rinnenunterteil aus modifiziertem Polypropylen, mit integrierter Zarge, mit FIBRETEC Stegrost, SW 9 mm, schwarz, mit horizontaler Schubsicherung und Arretierung, Belastungsklasse A 15 - C 250 nach DIN 19580/EN 1433, L/B/H 500x212x210 mm, Art.-Nr. 47112
47110 | 4015458471100 | - | RECYFIX PRO 150 Rinne Typ 115 mit FIBRETEC Stegrost SW 9 mm, schwarz, Kl. C 250, arretiert, 1 m | 1000 | 212 | 115 | 6.16 | 45 | Palette | 208.3 | 2 | 92 | 03_Kombiartikel | RECYFIX PRO 150 Typ 115 - Rinnenunterteil aus modifiziertem Polypropylen, mit integrierter Zarge, mit senkrechter Anschlussmöglichkeit DN/OD 75/110, mit FIBRETEC Stegrost, SW 9 mm, schwarz, mit horizontaler Schubsicherung und Arretierung, Belastungsklasse A 15 - C 250 nach DIN 19580/EN 1433, L/B/H 1000x212x115 mm, Art.-Nr. 47110
47153 | 4015458471537 | 3030698 | RECYFIX PRO 150 Einlaufkasten mit verz. Eimer und FIBRETEC Stegrost, schwarz, SW 9 mm, Kl. B 125, Länge 0,5 m, arretiert | 500 | 212 | 518 | 17.977 | 12 | Palette | 482.2 | 2 | 92 | 07_EK Kombi | RECYFIX PRO 150 - Einlaufkasten aus modifiziertem Polypropylen, nach DIN 19580/EN 1433, mit integrierter KTL-beschichteter Zarge, seitlich beidseitig Kanalanschlussstutzen DN/OD 200, mit herausnehmbarem verzinkten Eimer, geeignet für den beidseitigen Anschluss von Rinnentypen RECYFIX PRO 150, mit FIBRETEC Stegrost, SW 9 mm, mit horizontaler Schubsicherung und Arretierung, schwarz, Belastungsklasse A 15 - B 125, L/B/H 500x212x518 mm, Art.-Nr. 47153
47155 | 4015458471551 | - | Einlaufkasten mit Gitterrost MW 30/10 mm, verzinkt, Kl. B 125, arretiert, mit verzinktem Eimer, RECYFIX PRO 150, 0,5 m | 500 | 212 | 518 | 19.374 | 12 | Palette | 510.6 | 2 | 92 | 07_EK Kombi | RECYFIX PRO 150 - Einlaufkasten aus modifiziertem Polypropylen, nach DIN 19580/EN 1433, mit integrierter KTL-beschichteter Zarge, seitlich beidseitig Kanalanschlussstutzen DN/OD 200, mit herausnehmbarem verzinkten Eimer, geeignet für den beidseitigen Anschluss von Rinnentypen RECYFIX PRO 150, mit Gitterrost, verzinkt, MW 30/10, mit Arretierung, Belastungsklasse A 15 - B 125, L/B/H 500x212x518 mm, Art.-Nr. 47155
47156 | 4015458471568 | - | Einlaufkasten mit Gitterrost MW 30/10 mm, Edelstahl, Kl. B 125, arretiert, mit verzinktem Eimer, RECYFIX PRO 150, 0,5 m | 500 | 212 | 518 | 18.579 | 12 | Palette | 842.4 | 2 | 92 | 07_EK Kombi | RECYFIX PRO 150 - Einlaufkasten aus modifiziertem Polypropylen, nach DIN 19580/EN 1433, mit integrierter KTL-beschichteter Zarge, seitlich beidseitig Kanalanschlussstutzen DN/OD 200, mit herausnehmbarem verzinkten Eimer, geeignet für den beidseitigen Anschluss von Rinnentypen RECYFIX PRO 150, mit Gitterrost, Edelstahl, MW 30/10, mit Arretierung, Belastungsklasse A 15 - B 125, L/B/H 500x212x518 mm, Art.-Nr. 47156
47154 | 4015458471544 | 3030698 | RECYFIX PRO 150 Einlaufkasten mit verzinktem Eimer und Guss-Längsstabrost, Stababstand 9 mm, KTL-beschichtet, Kl. C 250, Länge 0,5 m, arretiert | 500 | 212 | 518 | 23.62 | 12 | Palette | 535.4 | 2 | 92 | 07_EK Kombi | RECYFIX PRO 150 - Einlaufkasten aus modifiziertem Polypropylen, nach DIN 19580/EN 1433, mit integrierter KTL-beschichteter Zarge, seitlich beidseitig Kanalanschlussstutzen DN/OD 200, mit herausnehmbarem verzinkten Eimer, geeignet für den beidseitigen Anschluss von Rinnentypen RECYFIX PRO 150, mit Guss-Längsstabrost aus Sphäroguss EN-GJS, Stababstand 9 mm, KTL-beschichtet, mit horizontaler Schubsicherung und Arretierung, Belastungsklasse A 15 - C 250, CE-konform, L/B/H 500x212x518 mm, Art.-Nr. 47154
47152 | 4015458471520 | - | RECYFIX PRO 150 Einlaufkasten mit verzinktem Eimer und FIBRETEC Stegrost, schwarz, SW 9 mm, Kl. C 250, arretiert, 0,5 m | 500 | 212 | 518 | 17.988 | 12 | Palette | 518.4 | 2 | 92 | 07_EK Kombi | RECYFIX PRO 150 - Einlaufkasten aus modifiziertem Polypropylen, nach DIN 19580/EN 1433, mit integrierter KTL-beschichteter Zarge, seitlich beidseitig Kanalanschlussstutzen DN/OD 200, mit herausnehmbarem verzinkten Eimer, geeignet für den beidseitigen Anschluss von Rinnentypen RECYFIX PRO 150, mit FIBRETEC Stegrost, SW 9 mm, mit horizontaler Schubsicherung und Arretierung, schwarz, Belastungsklasse A 15 - C 250, L/B/H 500x212x518 mm, Art.-Nr. 47152
47197 | 4015458471971 | 3030698 | Stirnwand, geschlossen, aus PP, RECYFIX PRO 150 Typ 115 | 0 | 208 | 100 | 0.044 | 0 | ohne | 19.4 | 2 | 92 | 04_Rinnenzubehör | RECYFIX PRO 150 Typ 115 - Stirnwand, geschlossen, aus PP, für Rinnenanfang/Rinnenende, Art.Nr. 47197
47246 | 4015458472466 | 3030601 | RECYFIX PRO 200 Rinne Typ 010 mit FIBRETEC Stegrost, SW 9 mm, schwarz, Kl. B 125, Länge 1 m, arretiert | 1000 | 262 | 200 | 7.97 | 20 | Palette | 230.9 | 2 | 92 | 03_Kombiartikel | RECYFIX PRO 200 Typ 010 - Rinnenunterteil aus modifiziertem Polypropylen, mit integrierter Zarge, mit senkrechter Anschlussmöglichkeit DN/OD 110/160, mit FIBRETEC Stegrost SW 9 mm, schwarz, mit horizontaler Schubsicherung und Arretierung, Belastungsklasse A 15 - B 125 nach DIN 19580/EN 1433, L/B/H 1000x262x200 mm, Art.-Nr. 47246
47233 | 4015458472336 | 3030601 | RECYFIX PRO 200 Rinne Typ 115 mit FIBRETEC Stegrost, SW 9 mm, schwarz, Kl. B 125, Länge 1 m, arretiert | 1000 | 262 | 115 | 7.03 | 40 | Palette | 230.9 | 2 | 92 | 03_Kombiartikel | RECYFIX PRO 200 Typ 115 - Rinnenunterteil aus modifiziertem Polypropylen, mit integrierter Zarge, mit senkrechter Anschlussmöglichkeit DN/OD 75/110, mit FIBRETEC Stegrost SW 9 mm, schwarz, mit horizontaler Schubsicherung und Arretierung, Belastungsklasse A 15 - B 125 nach DIN 19580/EN 1433, L/B/H 1000x262x115 mm, Art.-Nr. 47233
47248 | 4015458472480 | - | RECYFIX PRO 200 Rinne Typ 010 mit Gitterrost, MW 30/10, verzinkt, Kl. B 125, Länge 1 m, arretiert | 1000 | 262 | 200 | 11 | 20 | Palette | 254 | 2 | 92 | 03_Kombiartikel | RECYFIX PRO 200 Typ 010 - Rinnenunterteil aus modifiziertem Polypropylen, mit integrierter Zarge, mit senkrechter Anschlussmöglichkeit DN/OD 110/160, mit Gitterrost, verzinkt, MW 30/10, mit Arretierung, Belastungsklasse A 15 - B 125 nach DIN 19580/EN 1433, L/B/H 1000x262x200 mm, Art.-Nr. 47248
47249 | 4015458472497 | - | RECYFIX PRO 200 Rinne Typ 010 mit Gitterrost, MW 30/10, Edelstahl, Kl. B 125, Länge 1 m, arretiert | 1000 | 262 | 200 | 10.7 | 20 | Palette | 677.4 | 2 | 92 | 03_Kombiartikel | RECYFIX PRO 200 Typ 010 - Rinnenunterteil aus modifiziertem Polypropylen, mit integrierter Zarge, mit senkrechter Anschlussmöglichkeit DN/OD 110/160, mit Gitterrost, Edelstahl CNS 1.4301, MW 30/10, Belastungsklasse A 15 - B 125 nach DIN 19580/EN 1433, L/B/H 1000x262x200 mm, Art.-Nr. 47249
47243 | 4015458472435 | - | RECYFIX PRO 200 Rinne Typ 01005 mit Gitterrost MW 30/10 mm, verzinkt, Kl. B 125, arretiert, 0,5 m | 500 | 262 | 200 | 5.14 | 40 | Palette | 192.4 | 2 | 92 | 03_Kombiartikel | RECYFIX PRO 200 Typ 01005 - Rinnenunterteil aus modifiziertem Polypropylen, mit integrierter Zarge, mit Gitterrost, verzinkt, MW 30/10, mit Arretierung, Belastungsklasse A 15 - B 125 nach DIN 19580/EN 1433, L/B/H 500x262x200 mm, Art.Nr. 47243
47244 | 4015458472442 | - | RECYFIX PRO 200 Rinne Typ 01005 mit Gitterrost MW 30/10 mm, Edelstahl, Kl. B 125, arretiert, 0,5 m | 500 | 262 | 200 | 5.14 | 40 | Palette | 508.1 | 2 | 92 | 03_Kombiartikel | RECYFIX PRO 200 Typ 01005 - Rinnenunterteil aus modifiziertem Polypropylen, mit integrierter Zarge, mit Gitterrost, Edelstahl CNS 1.4301, MW 30/10, mit Arretierung, Belastungsklasse A 15 - B 125 nach DIN 19580/EN 1433, L/B/H 500x262x200 mm, Art.Nr. 47244
47247 | 4015458472473 | 3030601 | RECYFIX PRO 200 Rinne Typ 010 mit Guss-Längsstabrost, Stababstand 9 mm, KTL-beschichtet, Kl. C 250, Länge 1 m, arretiert | 1000 | 262 | 200 | 22.56 | 20 | Palette | 379.5 | 2 | 92 | 03_Kombiartikel | RECYFIX PRO 200 Typ 010 - Rinnenunterteil aus modifiziertem Polypropylen, mit integrierter Zarge, mit senkrechter Anschlussmöglichkeit DN/OD 110/160, mit Guss-Längsstabrost aus Sphäroguss EN-GJS, Stababstand 9 mm, KTL-beschichtet, mit horizontaler Schubsicherung und Arretierung, Belastungsklasse A 15 - C 250 nach DIN 19580/EN 1433, CE-konform, L/B/H 1000x262x200 mm, Art.-Nr. 47247
47234 | 4015458472343 | 3030601 | RECYFIX PRO 200 Rinne Typ 115 mit Guss-Längsstabrost, Stababstand 9 mm, KTL-beschichtet, Kl. C 250, Länge 1 m, arretiert | 1000 | 262 | 115 | 21.63 | 40 | Palette | 379.5 | 2 | 92 | 03_Kombiartikel | RECYFIX PRO 200 Typ 115 - Rinnenunterteil aus modifiziertem Polypropylen, mit integrierter Zarge, mit senkrechter Anschlussmöglichkeit DN/OD 75/110, mit Guss-Längsstabrost aus Sphäroguss EN-GJS, Stababstand 9 mm, KTL-beschichtet, mit horizontaler Schubsicherung und Arretierung, Belastungsklasse A 15 - C 250 nach DIN 19580/EN 1433, CE-konform, L/B/H 1000x262x115 mm, Art.-Nr. 47234
47240 | 4015458472404 | - | RECYFIX PRO 200 Rinne Typ 010 mit G-Tec-Gussrost, KTL-beschichtet, Kl. C 250, arretiert, Länge 1 m | 1000 | 262 | 200 | 20.232 | 20 | Palette | 399.6 | 2 | 92 | 03_Kombiartikel | RECYFIX PRO 200 Typ 010 - Rinnenunterteil aus modifiziertem Polypropylen, mit integrierter Zarge, mit senkrechter Anschlussmöglichkeit DN/OD 110/160, mit G-TEC Gussrost SW 9 mm, KTL-beschichtet, CE-konform, Belastungsklasse A 15 - C 250 nach DIN 19580/EN 1433, L/B/H 1000x262x200 mm, Art.-Nr. 47240
47231 | 4015458472312 | - | RECYFIX PRO 200 Rinne Typ 115 mit G-Tec-Gussrost, KTL-beschichtet, Kl. C 250, arretiert, Länge 1 m | 1000 | 262 | 115 | 19.3 | 40 | Palette | 399.6 | 2 | 92 | 03_Kombiartikel | RECYFIX PRO 200 Typ 115 - Rinnenunterteil aus modifiziertem Polypropylen, mit integrierter Zarge, mit senkrechter Anschlussmöglichkeit DN/OD 75/110, mit G-TEC Gussrost SW 9 mm, KTL-beschichtet, mit horizontaler Schubsicherung und Arretierung, CE-konform, Belastungsklasse A 15 - C 250 nach DIN 19580/EN 1433, L/B/H 1000x262x115 mm, Art.-Nr. 47231
47253 | 4015458472534 | 3030601 | RECYFIX PRO 200 Einlaufkasten mit verzinktem Eimer und FIBRETEC Stegrost, schwarz, Kl. B 125, Länge 0,5 m, arretiert | 500 | 262 | 752 | 28.9 | 4 | Palette | 560.9 | 2 | 92 | 07_EK Kombi | RECYFIX PRO 200 - Einlaufkasten aus modifiziertem Polypropylen, nach DIN 19580/EN 1433, mit integrierter KTL-beschichteter Zarge, seitlich beidseitig Kanalanschlussstutzen DN/OD 200, mit herausnehmbarem verzinktem Eimer, geeignet für den beidseitigen Anschluss von Rinnentypen RECYFIX PRO 200, mit FIBRETEC Stegrost SW 200/9 mm, schwarz, mit horizontaler Schubsicherung und Arretierung, Belastungsklasse A 15 - B 125, L/B/H 500x262x752 mm, Art.-Nr. 47253
47256 | 4015458472565 | - | Einlaufkasten mit Gitterrost MW 30/10 mm, verzinkt, Kl. B 125, arretiert, mit verzinktem Eimer, RECYFIX PRO 200, 0,5 m | 500 | 262 | 752 | 30.05 | 4 | Palette | 591.4 | 2 | 92 | 07_EK Kombi | RECYFIX PRO 200 - Einlaufkasten aus modifiziertem Polypropylen, nach DIN 19580/EN 1433, CE-konform, mit integrierter KTL-beschichteter Zarge, seitlich beidseitig Kanalanschlussstutzen DN/OD 200, mit herausnehmbarem verzinktem Eimer, geeignet für den beidseitigen Anschluss von Rinnentypen RECYFIX PRO 200, mit Gitterrost, verzinkt, MW 30/10, mit Arretierung, Belastungsklasse A 15 - B 125, L/B/H 500x262x752 mm, Art.-Nr. 47256
47257 | 4015458472572 | - | Einlaufkasten mit Gitterrost MW 30/10 mm, Edelstahl, Kl. B 125, arretiert, mit verzinktem Eimer, RECYFIX PRO 200, 0,5 m | 500 | 262 | 752 | 30.05 | 4 | Palette | 975.8 | 2 | 92 | 07_EK Kombi | RECYFIX PRO 200 - Einlaufkasten aus modifiziertem Polypropylen, nach DIN 19580/EN 1433, CE-konform, mit integrierter KTL-beschichteter Zarge, seitlich beidseitig Kanalanschlussstutzen DN/OD 200, mit herausnehmbarem verzinktem Eimer, geeignet für den beidseitigen Anschluss von Rinnentypen RECYFIX PRO 200, mit Gitterrost, Edelstahl, MW 30/10, mit Arretierung, Belastungsklasse A 15 - B 125, L/B/H 500x262x752 mm, Art.-Nr. 47257
47254 | 4015458472541 | 3030601 | RECYFIX PRO 200 Einlaufkasten mit verzinktem Eimer und Guss-Längsstabrost, Stababstand 9 mm, KTL-beschichtet, Kl. C 250, Länge 0,5 m, arretiert | 500 | 262 | 752 | 36.2 | 4 | Palette | 644.3 | 2 | 92 | 07_EK Kombi | RECYFIX PRO 200 - Einlaufkasten aus modifiziertem Polypropylen, mit integrierter KTL-beschichteter Zarge, seitlich beidseitig Kanalanschlussstutzen DN/OD 200, mit herausnehmbarem verzinktem Eimer, geeignet für den beidseitigen Anschluss von Rinnentypen RECYFIX PRO 200, mit Guss-Längsstabrost aus Sphäroguss EN-GJS, Stababstand 9 mm, KTL-beschichtet, mit horizontaler Schubsicherung und Arretierung, Belastungsklasse A 15 - C 250, CE-konform, L/B/H 500x262x752 mm, Art.-Nr. 47254
47252 | 4015458472527 | - | RECYFIX PRO 200 Einlaufkasten mit verzinktem Eimer und Gussrost G-TEC, Kl. C 250, arretiert | 500 | 262 | 752 | 35.35 | 4 | Palette | 695.2 | 2 | 92 | 07_EK Kombi | RECYFIX PRO 200 - Einlaufkasten aus modifiziertem Polypropylen, nach DIN 19580/EN 1433, CE-konform, mit integrierter KTL-beschichteter Zarge, seitlich beidseitig Kanalanschlussstutzen DN/OD 200, mit herausnehmbarem verzinktem Eimer, geeignet für den beidseitigen Anschluss von Rinnentypen RECYFIX PRO 200, mit G-TEC Gussrost aus Sphäroguss EN-GJS, SW 9 mm, KTL-beschichtet, mit horizontaler Schubsicherung und Arretierung, Belastungsklasse A 15 - C 250, L/B/H 500x262x752 mm, Art.-Nr. 47252
47297 | 4015458472978 | 3030698 | Stirnwand, geschlossen, aus PP, RECYFIX PRO 200 Typ 115 | 0 | 262 | 100 | 0.056 | 0 | ohne | 31.2 | 2 | 92 | 04_Rinnenzubehör | RECYFIX PRO 200 Typ 115 - Stirnwand, geschlossen, aus PP, für Rinnenanfang/Rinnenende, Art.-Nr. 47297
49744 | 4015458497445 | - | RECYFIX PRO 300 Rinne Typ 010 mit G-Tec-Gussrost, KTL-beschichtet, Kl. C 250, arretiert, Länge 1 m | 1000 | 362 | 360 | 38.1 | 9 | Palette | 707.4 | 2 | 92 | 03_Kombiartikel | RECYFIX PRO 300 Typ 010 - Rinnenunterteil aus modifiziertem Polypropylen, mit integrierter Zarge, mit senkrechter Anschlussmöglichkeit (DN/OD 160/200), mit G-TEC Gussrost SW 9 mm, KTL-beschichtet, mit horizontaler Schubsicherung und Arretierung, CE-konform, Belastungsklasse A 15 - C 250 nach DIN 19580/EN 1433, L/B/H 1000x362x360 mm, Art.-Nr. 49744
32329 | 4015458323294 | - | Einlaufkasten mit KTL-beschichteten, verzinkten Stahlzargen mit Gussrost G-TEC SW 2x141/9 mm, KTL-beschichtet, schwarz, Kl. C 250, arretiert, mit verzinktem Eimer, mit KG-Auslaufstutzen DN/OD 200, RECYFIX PRO 300, 0,5 m | 500 | 362 | 862 | 51.964 | 2 | Palette | 875.8 | 2 | 92 | 07_EK Kombi | RECYFIX PRO 300 - Einlaufkasten aus modifiziertem Polypropylen, nach DIN 19580/EN 1433, mit integrierter KTL-beschichteter Stahlzarge, seitlich mit KG-Auslaufstutzen DN/OD 200 (offen) bzw. DN/OD 315 (geschlossen), mit herausnehmbarem verzinktem Eimer, geeignet für den beidseitigen Anschluss von Rinnentypen RECYFIX PRO 300, mit G-TEC Gussrost aus Sphäroguss EN-GJS, SW 2 x 141/9, KTL-beschichtet, mit horizontaler Schubsicherung, Belastungsklasse A 15 - C 250 nach DIN 19580/EN 1433, nicht zum Einbau quer zur Fahrbahn in Schnellstraßen und Autobahnen, CE-konform, L/B/H 500x362x862 mm, Art.Nr. 32329
32336 | 4015458323362 | - | Einlaufkasten mit KTL-beschichteten, verzinkten Stahlzargen mit Gussrost G-TEC SW 2x141/9 mm, KTL-beschichtet, schwarz, Kl. C 250, arretiert, mit verzinktem Eimer, mit KG-Auslaufstutzen DN/OD 315, RECYFIX PRO 300, 0,5 m | 500 | 362 | 862 | 51.964 | 2 | Palette | 1255.8 | 2 | 92 | 07_EK Kombi | RECYFIX PRO 300 - Einlaufkasten aus modifiziertem Polypropylen, nach DIN 19580/EN 1433, mit integrierter KTL-beschichteter Stahlzarge, seitlich mit KG-Auslaufstutzen DN/OD 315 (offen) bzw. DN/OD 200 (geschlossen), mit herausnehmbarem verzinktem Eimer, geeignet für den beidseitigen Anschluss von Rinnentypen RECYFIX PRO 300, mit G-TEC Gussrost aus Sphäroguss EN-GJS, SW 2 x 141/9, KTL-beschichtet, mit horizontaler Schubsicherung, Belastungsklasse A 15 - C 250 nach DIN 19580/EN 1433, nicht zum Einbau quer zur Fahrbahn in Schnellstraßen und Autobahnen, L/B/H 500x362x862 mm, Art.Nr. 32336
41441 | 4015458414411 | - | RECYFIX PLUS 100 Rinne Typ 01 mit Lochrost Ø 6, verzinkt, Kl. A 15, arretiert | 1000 | 147 | 135 | 4.91 | 49 | Palette | 187.5 | 2 | 92 | 03_Kombiartikel | RECYFIX PLUS 100 Typ 01 - Rinnenunterteil aus modifiziertem Polypropylen, mit integriertem Metallprofil für die Rostauflage, nach DIN 19580/EN 1433, mit senkrechter Anschlussmöglichkeit DN/OD 110, mit Lochrost, verzinkt, Ø 6 mm, aufliegend, mit Arretierung, Belastungsklasse A 15, L/B/H 1000x147x135 mm, Art.-Nr. 41441
41440 | 4015458414404 | 3030601 | RECYFIX PLUS 100 Rinne Typ 01 mit Lochrost Ø 6 mm, Edelstahl, Kl. A 15, arretiert, 1 m | 1000 | 147 | 135 | 4.838 | 49 | Palette | 345.2 | 2 | 92 | 03_Kombiartikel | RECYFIX PLUS 100 Typ 01 - Rinnenunterteil aus modifiziertem Polypropylen, mit integriertem Metallprofil aus Edelstahl CNS 1.4301 für die Rostauflage, nach DIN 19580/EN 1433, mit senkrechter Anschlussmöglichkeit DN/OD 110, mit Lochrost, Edelstahl CNS 1.4301, Ø 6 mm, aufliegend, mit Arretierung, Belastungsklasse A 15, L/B/H 1000x147x135 mm, Art.-Nr. 41440
41475 | 4015458414756 | - | RECYFIX PLUS 100 Rinne Typ 0105 mit Lochrost Ø 6, verzinkt, Kl. A 15, arretiert | 500 | 147 | 135 | 2.841 | 98 | Palette | 96.8 | 2 | 92 | 03_Kombiartikel | RECYFIX PLUS 100 Typ 0105 - Rinnenunterteil aus modifiziertem Polypropylen, mit integriertem Metallprofil für die Rostauflage, nach DIN 19580/EN 1433, mit Lochrost, verzinkt, Ø 6 mm, aufliegend, mit Arretierung, Belastungsklasse A 15, L/B/H 500x147x135 mm, Art.-Nr. 41475
41447 | 4015458414473 | 3030601 | RECYFIX PLUS 100 Rinne Typ 0105 mit Lochrost Ø 6 mm, Edelstahl, Kl. A 15, arretiert, 0,5 m | 500 | 147 | 135 | 2.8 | 98 | Palette | 229.8 | 2 | 92 | 03_Kombiartikel | RECYFIX PLUS 100 Typ 0105 - Rinnenunterteil aus modifiziertem Polypropylen, mit integriertem Metallprofil aus Edelstahl CNS 1.4301 für die Rostauflage, nach DIN 19580/EN 1433, mit Lochrost, Edelstahl CNS 1.4301, Ø 6 mm, aufliegend, mit Arretierung, Belastungsklasse A 15, L/B/H 500x147x135 mm, Art.-Nr. 41447
41443 | 4015458414435 | - | RECYFIX PLUS 100 Rinne Typ 010 mit Lochrost Ø 6, verzinkt, Kl. A 15, arretiert | 1000 | 147 | 186 | 5.64 | 42 | Palette | 187.5 | 2 | 92 | 03_Kombiartikel | RECYFIX PLUS 100 Typ 010 - Rinnenunterteil aus modifiziertem Polypropylen, mit integriertem Metallprofil für die Rostauflage, nach DIN 19580/EN 1433, mit senkrechter Anschlussmöglichkeit DN/OD 110, mit Lochrost, verzinkt, Ø 6 mm, aufliegend, mit Arretierung, Belastungsklasse A 15, L/B/H 1000x147x186 mm, Art.-Nr. 41443
41442 | 4015458414428 | 3030601 | RECYFIX PLUS 100 Rinne Typ 010 mit Lochrost Ø 6 mm, Edelstahl, Kl. A 15, arretiert, 1 m | 1000 | 147 | 186 | 5.46 | 42 | Palette | 345.2 | 2 | 92 | 03_Kombiartikel | RECYFIX PLUS 100 Typ 010 - Rinnenunterteil aus modifiziertem Polypropylen, mit integriertem Metallprofil aus Edelstahl CNS 1.4301 für die Rostauflage, nach DIN 19580/EN 1433, mit senkrechter Anschlussmöglichkeit DN/OD 110, mit Lochrost, Edelstahl CNS 1.4301, Ø 6 mm, aufliegend, mit Arretierung, Belastungsklasse A 15, L/B/H 1000x147x186 mm, Art.-Nr. 41442
41476 | 4015458414763 | - | RECYFIX PLUS 100 Rinne Typ 01005 mit Lochrost Ø 6, verzinkt, Kl. A 15, arretiert | 500 | 147 | 186 | 2.72 | 84 | Palette | 96.8 | 2 | 92 | 03_Kombiartikel | RECYFIX PLUS 100 Typ 01005 - Rinnenunterteil aus modifiziertem Polypropylen, mit integriertem Metallprofil für die Rostauflage, nach DIN 19580/EN 1433, mit Lochrost, verzinkt, Ø 6 mm, aufliegend, mit Arretierung, Belastungsklasse A 15, L/B/H 500x147x186 mm, Art.-Nr. 41476
41448 | 4015458414480 | 3030601 | RECYFIX PLUS 100 Rinne Typ 01005 mit Lochrost Ø 6 mm, Edelstahl, Kl. A 15, arretiert, 0,5 m | 500 | 147 | 186 | 3.2 | 84 | Palette | 229.8 | 2 | 92 | 03_Kombiartikel | RECYFIX PLUS 100 Typ 01005 - Rinnenunterteil aus modifiziertem Polypropylen, mit integriertem Metallprofil aus Edelstahl CNS 1.4301 für die Rostauflage, nach DIN 19580/EN 1433, mit Lochrost Edelstahl CNS 1.4301, Ø 6 mm, aufliegend, mit Arretierung, Belastungsklasse A 15, L/B/H 500x147x186 mm, Art.-Nr. 41448
41445 | 4015458414459 | - | RECYFIX PLUS 100 Rinne Typ 60 mit Lochrost Ø 6, verzinkt, Kl. A 15, arretiert | 1000 | 147 | 60 | 3.95 | 88 | Palette | 187.5 | 2 | 92 | 03_Kombiartikel | RECYFIX PLUS 100 Typ 60 - Rinnenunterteil aus modifiziertem Polypropylen, mit integriertem Metallprofil für die Rostauflage, nach DIN 19580/EN 1433, mit senkrechter Anschlussmöglichkeit DN/OD 75, mit Lochrost, verzinkt, Ø 6 mm, aufliegend, mit Arretierung, Belastungsklasse A 15, L/B/H 1000x147x60 mm, Art.-Nr. 41445
41444 | 4015458414442 | 3030601 | RECYFIX PLUS 100 Rinne Typ 60 mit Lochrost Ø 6 mm, Edelstahl, Kl. A 15, arretiert, 1 m | 1000 | 147 | 60 | 3.9 | 88 | Palette | 345.2 | 2 | 92 | 03_Kombiartikel | RECYFIX PLUS 100 Typ 60 - Rinnenunterteil aus modifiziertem Polypropylen, mit integriertem Metallprofil aus Edelstahl CNS 1.4301 für die Rostauflage, nach DIN 19580/EN 1433, mit senkrechter Anschluss-möglichkeit DN/OD 75, mit Lochrost, Edelstahl CNS 1.4301, Ø 6 mm, aufliegend, mit Arretierung, Belastungsklasse A 15, L/B/H 1000x147x60 mm, Art.-Nr. 41444
41471 | 4015458414718 | - | RECYFIX PLUS 100 Rinne Typ 80 mit Lochrost Ø 6, verzinkt, Kl. A 15, arretiert | 1000 | 147 | 80 | 4.15 | 88 | Palette | 187.5 | 2 | 92 | 03_Kombiartikel | RECYFIX PLUS 100 Typ 80 - Rinnenunterteil aus modifiziertem Polypropylen, mit integriertem Metallprofil für die Rostauflage, nach DIN 19580/EN 1433, mit senkrechter Anschlussmöglichkeit DN/OD 75, mit Lochrost, verzinkt, Ø 6 mm, aufliegend, mit Arretierung, Belastungsklasse A 15, L/B/H 1000x147x80 mm, Art.-Nr. 41471
41446 | 4015458414466 | 3030601 | RECYFIX PLUS 100 Rinne Typ 80 mit Lochrost Ø 6 mm, Edelstahl, Kl. A 15, arretiert, 1 m | 1000 | 147 | 80 | 4.1 | 88 | Palette | 345.2 | 2 | 92 | 03_Kombiartikel | RECYFIX PLUS 100 Typ 80 - Rinnenunterteil aus modifiziertem Polypropylen, mit integriertem Metallprofil aus Edelstahl CNS 1.4301 für die Rostauflage, nach DIN 19580/EN 1433, mit senkrechter Anschlussmöglichkeit DN/OD 75, mit Lochrost, Edelstahl CNS 1.4301, Ø 6 mm, aufliegend, mit Arretierung, Belastungsklasse A 15, L/B/H 1000x147x80 mm, Art.-Nr. 41446
40346 | 4015458403460 | 3030601 | RECYFIX PLUS 100 Rinne Typ 01 mit Gitterrost, MW 30/10, verzinkt, PKW-befahrbar, arretiert, 1 m | 1000 | 147 | 135 | 6.5 | 49 | Palette | 109.4 | 2 | 92 | 03_Kombiartikel | RECYFIX PLUS 100 Typ 01 - Rinnenunterteil aus modifiziertem Polypropylen, mit integriertem Metallprofil für die Rostauflage, nach DIN 19580/EN 1433, mit senkrechter Anschlussmöglichkeit DN/OD 110, mit Gitterrost, MW 30/10, verzinkt, PKW-befahrbar, aufliegend, mit Arretierung, L/B/H 1000x147x135 mm, Art.-Nr. 40346
40348 | 4015458403484 | 3030601 | RECYFIX PLUS 100 Rinne Typ 0105 mit Gitterrost, MW 30/10, verzinkt, Pkw-befahrbar, arretiert, 0,5 m | 500 | 147 | 135 | 3.4 | 98 | Palette | 75.7 | 2 | 92 | 03_Kombiartikel | RECYFIX PLUS 100 Typ 0105 - Rinnenunterteil aus modifiziertem Polypropylen, mit integriertem Metallprofil für die Rostauflage, nach DIN 19580/EN 1433, mit Gitterrost, MW 30/10 und Arretierung, Pkw-befahrbar, verzinkt, aufliegend, L/B/H 500x147x135 mm, Art.-Nr. 40348
40340 | 4015458403408 | 3030601 | RECYFIX PLUS 100 Rinne Typ 010 mit Gitterrost, MW 30/10, verzinkt, Pkw-befahrbar, arretiert, 1 m | 1000 | 147 | 186 | 6.38 | 42 | Palette | 109.4 | 2 | 92 | 03_Kombiartikel | RECYFIX PLUS 100 Typ 010 - Rinnenunterteil aus modifiziertem Polypropylen, mit integriertem Metallprofil für die Rostauflage, nach DIN 19580/EN 1433, mit seitlicher und senkrechter Anschlussmöglichkeit DN/OD 110, mit Gitterrost, MW 30/10, verzinkt, PKW-befahrbar, aufliegend, mit Arretierung, L/B/H 1000x147x186 mm, Art.-Nr. 40340
40343 | 4015458403439 | 3030601 | RECYFIX PLUS 100 Rinne Typ 01005 mit Gitterrost, MW 30/10, verzinkt, Pkw-befahrbar, arretiert, 0,5 m | 500 | 147 | 186 | 3.18 | 84 | Palette | 75.7 | 2 | 92 | 03_Kombiartikel | RECYFIX PLUS 100 Typ 01005 - Rinnenunterteil aus modifiziertem Polypropylen, mit integriertem Metallprofil für die Rostauflage, nach DIN 19580/EN 1433, mit Gitterrost, MW 30/10 und Arretierung, Pkw-befahrbar, verzinkt, aufliegend, L/B/H 500x147x186 mm, Art.-Nr. 40343
40333 | 4015458403330 | 3030601 | RECYFIX PLUS 100 Rinne Typ 60 mit Gitterrost, MW 30/10, verzinkt, Pkw-befahrbar, arretiert, 1 m | 1000 | 147 | 60 | 5.2 | 88 | Palette | 109.4 | 2 | 92 | 03_Kombiartikel | RECYFIX PLUS 100 Typ 60 - Rinnenunterteil aus modifiziertem Polypropylen, mit integriertem Metallprofil für die Rostauflage, nach DIN 19580/EN 1433, mit senkrechter Anschlussmöglichkeit DN/OD 75, mit Gitterrost, MW 30/10 und Arretierung, Pkw-befahrbar, verzinkt, aufliegend, L/B/H 1000x147x60 mm,Art.-Nr. 40333
40338 | 4015458403385 | 3030601 | RECYFIX PLUS 100 Rinne Typ 80 mit Gitterrost MW 30/10, verzinkt, Pkw-befahrbar, arretiert, 1 m | 1000 | 147 | 80 | 4.88 | 88 | Palette | 109.4 | 2 | 92 | 03_Kombiartikel | RECYFIX PLUS 100 Typ 80 - Rinnenunterteil aus modifiziertem Polypropylen, mit integriertem Metallprofil für die Rostauflage, nach DIN 19580/EN 1433, mit senkrechter Anschlussmöglichkeit DN/OD 75, mit Gitterrost, MW 30/10 und Arretierung, Pkw-befahrbar, verzinkt, aufliegend, L/B/H 1000x147x80 mm,Art.-Nr. 40338
40344 | 4015458403446 | 3030601 | RECYFIX PLUS 100 Rinne Typ 01 mit Stegrost, verzinkt, Pkw-befahrbar, arretiert, 1 m | 1000 | 147 | 135 | 5.3 | 49 | Palette | 94 | 2 | 92 | 03_Kombiartikel | RECYFIX PLUS 100 Typ 01 - Rinnenunterteil aus modifiziertem Polypropylen, mit integriertem Metallprofil für die Rostauflage, nach EN 1433, mit senkrechter Anschlussmöglichkeit DN/OD 110, mit Stegrost, SW 75/9, verzinkt, PKW-befahrbar, aufliegend, mit Arretierung, L/B/H 1000x147x135 mm, Art.-Nr. 40344
41400 | 4015458414008 | 3030601 | RECYFIX PLUS 100 Rinne Typ 01 mit Stegrost, Edelstahl, Pkw-befahrbar, arretiert, 1 m | 1000 | 147 | 135 | 5.138 | 49 | Palette | 260.3 | 2 | 92 | 03_Kombiartikel | RECYFIX PLUS 100 Typ 01 - Rinnenunterteil aus modifiziertem Polypropylen, mit integriertem Metallprofil aus Edelstahl CNS 1.4301 für die Rostauflage, nach DIN 19580/EN 1433, mit senkrechter Anschlussmöglichkeit DN/OD 110, mit Stegrost, Edelstahl CNS 1.4301, SW 75/9, PKW-befahrbar, aufliegend, mit Arretierung, L/B/H 1000x147x135 mm, Art.-Nr. 41400
40347 | 4015458403477 | 3030601 | RECYFIX PLUS 100 Rinne Typ 0105 mit Stegrost, verzinkt, Pkw-befahrbar, arretiert, 0,5 m | 500 | 147 | 135 | 2.725 | 98 | Palette | 66.1 | 2 | 92 | 03_Kombiartikel | RECYFIX PLUS 100 Typ 0105 - Rinnenunterteil aus modifiziertem Polypropylen, mit integriertem Metallprofil für die Rostauflage, nach DIN 19580/EN 1433, mit Stegrost und Arretierung, Pkw-befahrbar, verzinkt, aufliegend, SW 75/9, L/B/H 500x147x135 mm, Art.-Nr. 40347
41407 | 4015458414077 | 3030601 | RECYFIX PLUS 100 Rinne Typ 0105 mit Stegrost, Edelstahl, Pkw-befahrbar, arretiert, 0,5 m | 500 | 147 | 135 | 2.88 | 98 | Palette | 161.3 | 2 | 92 | 03_Kombiartikel | RECYFIX PLUS 100 Typ 0105 - Rinnenunterteil aus modifiziertem Polypropylen, mit integriertem Metallprofil aus Edelstahl CNS 1.4301 für die Rostauflage, nach DIN 19580/EN 1433, mit Stegrost, Edelstahl CNS 1.4301, SW 75/9, aufliegend, mit Arretierung, Pkw-befahrbar, L/B/H 500x147x135 mm, Art.-Nr. 41407
40339 | 4015458403392 | 3030601 | RECYFIX PLUS 100 Rinne Typ 010 mit Stegrost, verzinkt, Pkw-befahrbar, arretiert, 1 m | 1000 | 147 | 186 | 5.68 | 42 | Palette | 94 | 2 | 92 | 03_Kombiartikel | RECYFIX PLUS 100 Typ 010 - Rinnenunterteil aus modifiziertem Polypropylen, mit integriertem Metallprofil für die Rostauflage, nach DIN 19580/EN 1433, mit senkrechter Anschlussmöglichkeit DN/OD 110, mit Stegrost, verzinkt, SW 75/9 mm, PKW-befahrbar, aufliegend, mit Arretierung, L/B/H 1000x147x186 mm, Art.-Nr. 40339
41402 | 4015458414022 | 3030601 | RECYFIX PLUS 100 Rinne Typ 010 mit Stegrost, Edelstahl, Pkw-befahrbar, arretiert, 1 m | 1000 | 147 | 186 | 5.76 | 42 | Palette | 260.3 | 2 | 92 | 03_Kombiartikel | RECYFIX PLUS 100 Typ 010 - Rinnenunterteil aus modifiziertem Polypropylen, mit integriertem Metallprofil aus Edelstahl CNS 1.4301 für die Rostauflage, nach DIN 19580/EN 1433, mit senkrechter Anschlussmöglichkeit DN/OD 110, mit Stegrost, Edelstahl CNS 1.4301, SW 75/9, aufliegend, PKW-befahrbar, mit Arretierung, L/B/H 1000x147x186 mm, Art.-Nr. 41402
40341 | 4015458403415 | 3030601 | RECYFIX PLUS 100 Rinne Typ 01005 mit Stegrost, verzinkt, Pkw-befahrbar, arretiert, 0,5 m | 500 | 147 | 186 | 2.78 | 84 | Palette | 66.1 | 2 | 92 | 03_Kombiartikel | RECYFIX PLUS 100 Typ 01005 - Rinnenunterteil aus modifiziertem Polypropylen, mit integriertem Metallprofil für die Rostauflage, nach DIN 19580/EN 1433, mit Stegrost und Arretierung, SW 75/9, Pkw-befahrbar, verzinkt, aufliegend, L/B/H 500x147x186 mm, Art.-Nr. 40341
41408 | 4015458414084 | 3030601 | RECYFIX PLUS 100 Rinne Typ 01005 mit Stegrost, Edelstahl, Pkw-befahrbar, arretiert, 0,5 m | 500 | 147 | 186 | 2.88 | 84 | Palette | 161.3 | 2 | 92 | 03_Kombiartikel | RECYFIX PLUS 100 Typ 01005 - Rinnenunterteil aus modifiziertem Polypropylen, mit integriertem Metallprofil aus Edelstahl CNS 1.4301 für die Rostauflage, nach DIN 19580/EN 1433, mit Stegrost, Edelstahl CNS 1.4301, SW 75/9, aufliegend, mit Arretierung, Pkw-befahrbar, L/B/H 500x147x186 mm, Art.-Nr. 41408
40332 | 4015458403323 | 3030601 | RECYFIX PLUS 100 Rinne Typ 60 mit Stegrost, verzinkt, Pkw-befahrbar, arretiert, 1 m | 1000 | 147 | 60 | 4 | 88 | Palette | 94 | 2 | 92 | 03_Kombiartikel | RECYFIX PLUS 100 Typ 60 - Rinnenunterteil aus modifiziertem Polypropylen, mit integriertem Metallprofil für die Rostauflage, nach EN 1433, mit senkrechter Anschlussmöglichkeit DN/OD 75, mit Stegrost und Arretierung, SW 75/9, Pkw-befahrbar, verzinkt, aufliegend, L/B/H 1000x147x60 mm, Art.-Nr. 40332
41404 | 4015458414046 | 3030601 | RECYFIX PLUS 100 Rinne Typ 60 mit Stegrost, Edelstahl, Pkw-befahrbar, arretiert, 1 m | 1000 | 147 | 60 | 4.196 | 88 | Palette | 260.3 | 2 | 92 | 03_Kombiartikel | RECYFIX PLUS 100 Typ 60 - Rinnenunterteil aus modifiziertem Polypropylen, mit integriertem Metallprofil aus Edelstahl CNS 1.4301 für die Rostauflage, nach DIN 19580/EN 1433, mit senkrechter Anschlussmöglichkeit DN/OD 75, mit Stegrost, Edelstahl CNS 1.4301, SW 75/9, aufliegend, mit Arretierung, Pkw-befahrbar, L/B/H 1000x147x60 mm, Art.-Nr. 41404
40337 | 4015458403378 | 3030601 | RECYFIX PLUS 100 Rinne Typ 80 mit Stegrost, verzinkt, Pkw-befahrbar, arretiert, 1 m | 1000 | 147 | 80 | 4.1 | 88 | Palette | 94 | 2 | 92 | 03_Kombiartikel | RECYFIX PLUS 100 Typ 80 - Rinnenunterteil aus modifiziertem Polypropylen, mit integriertem Metallprofil für die Rostauflage, nach DIN 19580/EN 1433, mit senkrechter Anschlussmöglichkeit DN/OD 75, mit Stegrost und Arretierung, Pkw-befahrbar, verzinkt, aufliegend, SW 75/9, L/B/H 1000x147x80 mm, Art.-Nr. 40337
41406 | 4015458414060 | 3030601 | RECYFIX PLUS 100 Rinne Typ 80 mit Stegrost, Edelstahl, Pkw-befahrbar, arretiert, 1 m | 1000 | 147 | 80 | 4.1 | 88 | Palette | 260.3 | 2 | 92 | 03_Kombiartikel | RECYFIX PLUS 100 Typ 80 - Rinnenunterteil aus modifiziertem Polypropylen, mit integriertem Metallprofil aus Edelstahl CNS 1.4301 für die Rostauflage, nach EN 1433, mit senkrechter Anschlussmöglichkeit DN/OD 75, mit Stegrost, Edelstahl CNS 1.4301, SW 75/9, aufliegend, mit Arretierung, Pkw-befahrbar, L/B/H 1000x147x80 mm, Art.-Nr. 41406
41420 | 4015458414206 | 3030601 | RECYFIX PLUS 100 Rinne Typ 01 mit Gitterrost, MW 30/10, verzinkt, Kl. B 125, arretiert, 1 m | 1000 | 147 | 135 | 6.04 | 49 | Palette | 124.6 | 2 | 92 | 03_Kombiartikel | RECYFIX PLUS 100 Typ 01 - Rinnenunterteil aus modifiziertem Polypropylen, mit integriertem Metallprofil für die Rostauflage, verzinkt, nach DIN 19580/EN 1433, mit senkrechter Anschlussmöglichkeit DN/OD 110, mit Gitterrost, MW 30/10, verzinkt, aufliegend, mit Arretierung, Belastungsklasse A 15 - B 125, L/B/H 1000x147x135 mm, Art.-Nr. 41420
41410 | 4015458414107 | 3030601 | RECYFIX PLUS 100 Rinne Typ 01 mit Gitterrost, MW 30/10, Edelstahl, Kl. B 125, arretiert, 1 m | 1000 | 147 | 135 | 6.148 | 49 | Palette | 338.9 | 2 | 92 | 03_Kombiartikel | RECYFIX PLUS 100 Typ 01 - Rinnenunterteil aus modifiziertem Polypropylen, mit integriertem Metallprofil aus Edelstahl CNS 1.4301 für die Rostauflage, nach DIN 19580/EN 1433, mit senkrechter Anschlussmöglichkeit DN/OD 110, mit Gitterrost, Edelstahl CNS 1.4301, MW 30/10, aufliegend, mit Arretierung, Belastungsklasse A 15 - B 125, L/B/H 1000x147x135 mm, Art.-Nr. 41410
41427 | 4015458414275 | 3030601 | RECYFIX PLUS 100 Rinne Typ 0105 mit Gitterrost, MW 30/10, verzinkt, Kl. B 125, arretiert, 0,5 m | 500 | 147 | 135 | 3.38 | 98 | Palette | 86.5 | 2 | 92 | 03_Kombiartikel | RECYFIX PLUS 100 Typ 0105 - Rinnenunterteil aus modifiziertem Polypropylen, mit integriertem Metallprofil für die Rostauflage, nach DIN 19580/EN 1433, mit Gitterrost, MW 30/10, verzinkt, aufliegend, mit Arretierung, Belastungsklasse A 15 - B 125, L/B/H 500x147x135 mm, Art.-Nr. 41427
41417 | 4015458414176 | 3030601 | RECYFIX PLUS 100 Rinne Typ 0105 mit Gitterrost, MW 30/10, Edelstahl, Kl. B 125, arretiert, 0,5 m | 500 | 147 | 135 | 3.4 | 98 | Palette | 264.3 | 2 | 92 | 03_Kombiartikel | RECYFIX PLUS 100 Typ 0105 - Rinnenunterteil aus modifiziertem Polypropylen, mit integriertem Metallprofil aus Edelstahl CNS 1.4301 für die Rostauflage, nach DIN 19580/EN 1433, mit Gitterrost, Edelstahl CNS 1.4301, MW 30/10, aufliegend, mit Arretierung, Belastungsklasse A 15 - B 125, L/B/H 500x147x135 mm, Art.-Nr. 41417
41422 | 4015458414220 | 3030601 | RECYFIX PLUS 100 Rinne Typ 010 mit Gitterrost, MW 30/10, verzinkt, Kl. B 125, arretiert, 1 m | 1000 | 147 | 186 | 6.78 | 42 | Palette | 124.6 | 2 | 92 | 03_Kombiartikel | RECYFIX PLUS 100 Typ 010 - Rinnenunterteil aus modifiziertem Polypropylen, mit integriertem Metallprofil für die Rostauflage, verzinkt, nach DIN 19580/EN 1433, mit senkrechter Anschlussmöglichkeit DN/OD 110, mit Gitterrost, MW 30/10, verzinkt, aufliegend, mit Arretierung, Belastungsklasse A 15 - B 125, L/B/H 1000x147x186 mm, Art.-Nr. 41422
41412 | 4015458414121 | 3030601 | RECYFIX PLUS 100 Rinne Typ 010 mit Gitterrost, MW 30/10, Edelstahl, Kl. B 125, arretiert, 1 m | 1000 | 147 | 186 | 7.5 | 42 | Palette | 338.9 | 2 | 92 | 03_Kombiartikel | RECYFIX PLUS 100 Typ 010 - Rinnenunterteil aus modifiziertem Polypropylen, mit integriertem Metallprofil aus Edelstahl CNS 1.4301 für die Rostauflage, nach DIN 19580/EN 1433, mit senkrechter Anschlussmöglichkeit DN/OD 110, mit Gitterrost, Edelstahl CNS 1.4301, MW 30/10, aufliegend, mit Arretierung, Belastungsklasse A 15 - B 125, L/B/H 1000x147x186 mm, Art.-Nr. 41412
41428 | 4015458414282 | 3030601 | RECYFIX PLUS 100 Rinne Typ 01005 mit Gitterrost, MW 30/10, verzinkt, Kl. B 125, arretiert, 0,5 m | 500 | 147 | 186 | 4.4 | 84 | Palette | 86.5 | 2 | 92 | 03_Kombiartikel | RECYFIX PLUS 100 Typ 01005 - Rinnenunterteil aus modifiziertem Polypropylen, mit integriertem Metallprofil für die Rostauflage, verzinkt, nach DIN 19580/EN 1433, mit Gitterrost, MW 30/10, verzinkt, aufliegend, mit Arretierung, Belastungsklasse A 15 - B 125, L/B/H 500x147x186 mm, Art.-Nr. 41428
41418 | 4015458414183 | 3030601 | RECYFIX PLUS 100 Rinne Typ 01005 mit Gitterrost, MW 30/10, Edelstahl, Kl. B 125, arretiert, 0,5 m | 500 | 147 | 186 | 3.38 | 84 | Palette | 264.3 | 2 | 92 | 03_Kombiartikel | RECYFIX PLUS 100 Typ 01005 - Rinnenunterteil aus modifiziertem Polypropylen, mit integriertem Metallprofil aus Edelstahl CNS 1.4301 für die Rostauflage, nach DIN 19580/EN 1433, mit seitlicher und senkrechter Anschlussmöglichkeit DN/OD 110, mit Gitterrost, Edelstahl CNS 1.4301, MW 30/10, aufliegend, mit Arretierung, Belastungsklasse A 15 - B 125, L/B/H 500x147x186 mm, Art.-Nr. 41418
41426 | 4015458414268 | 3030601 | RECYFIX PLUS 100 Rinne Typ 80 mit Gitterrost, MW 30/10, verzinkt, Kl. B 125, arretiert, 1 m | 1000 | 147 | 80 | 5.274 | 88 | Palette | 124.6 | 2 | 92 | 03_Kombiartikel | RECYFIX PLUS 100 Typ 80 - Rinnenunterteil aus modifiziertem Polypropylen, mit integriertem Metallprofil für die Rostauflage, verzinkt, nach DIN 19580/EN 1433, mit senkrechter Anschlussmöglichkeit DN/OD 75, mit Gitterrost, MW 30/10, verzinkt, aufliegend, mit Arretierung, Belastungsklasse A 15 - B 125, L/B/H 1000x147x80 mm, Art.-Nr. 41426
41416 | 4015458414169 | 3030601 | RECYFIX PLUS 100 Rinne Typ 80 mit Gitterrost, MW 30/10, Edelstahl, Kl. B 125, arretiert, 1 m | 1000 | 147 | 80 | 5.3 | 88 | Palette | 338.9 | 2 | 92 | 03_Kombiartikel | RECYFIX PLUS 100 Typ 80 - Rinnenunterteil aus modifiziertem Polypropylen, mit integriertem Metallprofil aus Edelstahl CNS 1.4301 für die Rostauflage, nach DIN 19580/EN 1433, mit senkrechter Anschlussmöglichkeit DN/OD 75, mit Gitterrost, Edelstahl CNS 1.4301, MW 30/10, aufliegend, mit Arretierung, Belastungsklasse A 15 - B 125, L/B/H 1000x147x80 mm, Art.-Nr. 41416
40361 | 4015458403613 | 3030601 | RECYFIX PLUS 100 Rinne Typ 01 mit Gussrost SW 14 mm, Kl. C 250, arretiert, 1 m | 1000 | 147 | 135 | 9 | 49 | Palette | 148.3 | 2 | 92 | 03_Kombiartikel | RECYFIX PLUS 100 Typ 01 - Rinnenunterteil aus modifiziertem Polypropylen, mit integriertem Metallprofil für die Rostauflage, nach DIN 19580/EN 1433, mit senkrechter Anschlussmöglichkeit DN/OD 110, mit Gussrost aus Sphäroguss EN-GJS, SW 80/14, schwarz, aufliegend, mit horizontaler Schubsicherung und Arretierung, Belastungsklasse A 15 - C 250, L/B/H 1000x147x135 mm, Art.-Nr. 40361
41461 | 4015458414619 | 3030601 | RECYFIX PLUS 100 Rinne Typ 01 mit Edelstahlzargen und Gussrost SW 80/14, schwarz, Kl. C 250, arretiert, 1 m | 1000 | 147 | 135 | 9.1 | 49 | Palette | 250.5 | 2 | 92 | 03_Kombiartikel | RECYFIX PLUS 100 Typ 01 - Rinnenunterteil aus modifiziertem Polypropylen, mit integriertem Metallprofil aus Edelstahl CNS 1.4301 für die Rostauflage, nach DIN 19580/EN 1433, mit senkrechter Anschlussmöglichkeit DN/OD 110, mit Gussrost aus Sphäroguss EN-GJS, SW 14 mm, schwarz, aufliegend, mit horizontaler Schubsicherung und Arretierung, Belastungsklasse A 15 - C 250, L/B/H 1000x147x135 mm, Art.-Nr. 41461
40366 | 4015458403668 | 3030601 | RECYFIX PLUS 100 Rinne Typ 0105 mit Gussrost SW 14 mm, Kl. C 250, arretiert, 0,5 m | 500 | 147 | 135 | 4.975 | 98 | Palette | 86.5 | 2 | 92 | 03_Kombiartikel | RECYFIX PLUS 100 Typ 0105 - Rinnenunterteil aus modifiziertem Polypropylen, mit integriertem Metallprofil für die Rostauflage, nach DIN 19580/EN 1433, mit Gussrost aus Sphäroguss EN-GJS, SW 80/14, mit horizontaler Schubsicherung und Arretierung, schwarz, aufliegend, Belastungsklasse A 15 - C 250, L/B/H 500x147x135 mm, Art.-Nr. 40366
41466 | 4015458414664 | 3030601 | RECYFIX PLUS 100 Rinne Typ 0105 mit Edelstahlzargen und Gussrost SW 80/14, schwarz, Kl. C 250, arretiert, 0,5 m | 500 | 147 | 135 | 4.875 | 98 | Palette | 142.6 | 2 | 92 | 03_Kombiartikel | RECYFIX PLUS 100 Typ 0105 - Rinnenunterteil aus modifiziertem Polypropylen, mit integriertem Metallprofil aus Edelstahl CNS 1.4301 für die Rostauflage, nach DIN 19580/EN 1433, mit Gussrost aus Sphäroguss EN-GJS, SW 14 mm, schwarz, aufliegend, mit horizontaler Schubsicherung und Arretierung, Belastungsklasse A 15 - C 250, L/B/H 500x147x135 mm, Art.-Nr. 41466
40381 | 4015458403811 | 3030601 | RECYFIX PLUS 100 Rinne Typ 010 mit Gussrost SW 14 mm, Kl. C 250, arretiert, 1 m | 1000 | 147 | 186 | 9.9 | 42 | Palette | 148.3 | 2 | 92 | 03_Kombiartikel | RECYFIX PLUS 100 Typ 010 - Rinnenunterteil aus modifiziertem Polypropylen, mit integriertem Metallprofil für die Rostauflage, nach DIN 19580/EN 1433, mit seitlicher und senkrechter Anschlussmöglichkeit DN/OD 110, mit Gussrost aus Sphäroguss EN-GJS, SW 80/14, schwarz, aufliegend, mit horizontaler Schubsicherung und Arretierung, Belastungsklasse A 15 - C 250, L/B/H 1000x147x186 mm, Art.-Nr. 40381
41481 | 4015458414817 | 3030601 | RECYFIX PLUS 100 Rinne Typ 010 mit Edelstahlzargen und Gussrost SW 80/14, schwarz, Kl. C 250, arretiert, 1 m | 1000 | 147 | 186 | 9.75 | 42 | Palette | 250.5 | 2 | 92 | 03_Kombiartikel | RECYFIX PLUS 100 Typ 010 - Rinnenunterteil aus modifiziertem Polypropylen, mit integriertem Metallprofil aus Edelstahl CNS 1.4301 für die Rostauflage, nach DIN 19580/EN 1433, mit senkrechter Anschlussmöglichkeit DN/OD 110, mit Gussrost aus Sphäroguss EN-GJS, SW 14 mm, schwarz, aufliegend, mit horizontaler Schubsicherung und Arretierung, Belastungsklasse A 15 - C 250, L/B/H 1000x147x186 mm, Art.-Nr. 41481
40386 | 4015458403866 | 3030601 | RECYFIX PLUS 100 Rinne Typ 01005 mit Gussrost SW 14 mm, Kl. C 250, arretiert, 0,5 m | 500 | 147 | 186 | 4.563 | 84 | Palette | 86.5 | 2 | 92 | 03_Kombiartikel | RECYFIX PLUS 100 Typ 01005 - Rinnenunterteil aus modifiziertem Polypropylen, mit integriertem Metallprofil für die Rostauflage, nach DIN 19580/EN 1433, mit Gussrost aus Sphäroguss EN-GJS, SW 80/14, mit horizontaler Schubsicherung und Arretierung, schwarz, aufliegend, Belastungsklasse A 15 - C 250, L/B/H 500x147x186 mm, Art.-Nr. 40386
41486 | 4015458414862 | 3030601 | RECYFIX PLUS 100 Rinne Typ 01005 mit Edelstahlzargen und Gussrost SW 80/14, schwarz, Kl. C 250, arretiert, 0,5 m | 500 | 147 | 186 | 5.25 | 84 | Palette | 142.6 | 2 | 92 | 03_Kombiartikel | RECYFIX PLUS 100 Typ 01005 - Rinnenunterteil aus modifiziertem Polypropylen, mit integriertem Metallprofil aus Edelstahl CNS 1.4301 für die Rostauflage, nach DIN 19580/EN 1433, mit Gussrost aus Sphäroguss EN-GJS, SW 14 mm, schwarz, aufliegend, mit horizontaler Schubsicherung und Arretierung, Belastungsklasse A 15 - C 250, L/B/H 500x147x186 mm, Art.-Nr. 41486
40362 | 4015458403620 | 3030601 | RECYFIX PLUS 100 Rinne Typ 60 mit Gussrost, Kl.C 250, SW 14 mm, arretiert, 1 m | 1000 | 147 | 60 | 7.85 | 88 | Palette | 148.3 | 2 | 92 | 03_Kombiartikel | RECYFIX PLUS 100 Typ 60 - Rinnenunterteil aus modifiziertem Polypropylen, mit integriertem Metallprofil für die Rostauflage, nach EN 1433, mit senkrechter Anschlussmöglichkeit DN/OD 75, mit Gussrost aus Sphäroguss EN-GJS, SW 80/14, mit horizontaler Schubsicherung und Arretierung, schwarz, aufliegend, Belastungsklasse A 15 - C 250, L/B/H 1000x147x60 mm, Art.-Nr. 40362
41462 | 4015458414626 | 3030601 | RECYFIX PLUS 100 Rinne Typ 60 mit Edelstahlzargen und Gussrost SW 80/14, schwarz, Kl. C 250, arretiert, 1 m | 1000 | 147 | 60 | 7.85 | 88 | Palette | 250.5 | 2 | 92 | 03_Kombiartikel | RECYFIX PLUS 100 Type 60 - Rinnenunterteil aus modifiziertem Polypropylen, mit integriertem Metallprofil aus Edelstahl CNS 1.4301 für die Rostauflage, nach EN 1433, mit senkrechter Anschlussmöglichkeit DN/OD 75, mit Gussrost aus Sphäroguss EN-GJS, SW 14 mm, schwarz, aufliegend, mit horizontaler Schubsicherung und Arretierung, Belastungsklasse A 15 - C 250, L/B/H 1000x147x60 mm, Art.-Nr. 41462
40367 | 4015458403675 | 3030601 | RECYFIX PLUS 100 Rinne Typ 80 mit Gussrost Kl. C 250, SW 14 mm, arretiert, 1 m | 1000 | 147 | 80 | 8.37 | 88 | Palette | 148.3 | 2 | 92 | 03_Kombiartikel | RECYFIX PLUS 100 Typ 80 - Rinnenunterteil aus modifiziertem Polypropylen, mit integriertem Metallprofil für die Rostauflage, nach DIN 19580/EN 1433, mit senkrechter Anschlussmöglichkeit DN/OD 75, mit Gussrost aus Sphäroguss EN-GJS, SW 80/14, mit horizontaler Schubsicherung und Arretierung, schwarz, aufliegend, Belastungsklasse A 15 - C 250, L/B/H 1000x147x80 mm, Art.-Nr. 40367
41467 | 4015458414671 | 3030601 | RECYFIX PLUS 100 Rinne Typ 80 mit Edelstahlzargen und Gussrost SW 80/14, schwarz, Kl. C 250, arretiert, 1 m | 1000 | 147 | 80 | 7.9 | 88 | Palette | 250.5 | 2 | 92 | 03_Kombiartikel | RECYFIX PLUS 100 Typ 80 - Rinnenunterteil aus modifiziertem Polypropylen, mit integriertem Metallprofil aus Edelstahl CNS 1.4301 für die Rostauflage, nach DIN 19580/EN 1433, mit senkrechter Anschlussmöglichkeit DN/OD 75, mit Gussrost aus Sphäroguss EN-GJS, SW 14 mm, schwarz, aufliegend, mit horizontaler Schubsicherung und Arretierung, Belastungsklasse A 15 - C 250, L/B/H 1000x147x80 mm, Art.-Nr. 41467
40363 | 4015458403637 | 3030601 | RECYFIX PLUS 100 Rinne Typ 01 mit Gussrost SW 6 mm, Kl. C 250, arretiert, 1 m | 1000 | 147 | 135 | 10 | 49 | Palette | 171.8 | 2 | 92 | 03_Kombiartikel | RECYFIX PLUS 100 Typ 01 - Rinnenunterteil aus modifiziertem Polypropylen, mit integriertem Metallprofil für die Rostauflage, nach DIN 19580/EN 1433, mit senkrechter Anschlussmöglichkeit DN/OD 110, mit Gussrost aus Sphäroguss EN-GJS, SW 80/6, schwarz, aufliegend, mit horizontaler Schubsicherung und Arretierung, Belastungsklasse A 15 - C 250, L/B/H 1000x147x135 mm, Art.-Nr. 40363
41463 | 4015458414633 | 3030601 | RECYFIX PLUS 100 Rinne Typ 01 mit Edelstahlzargen und Gussrost SW 80/6, schwarz, Kl. C 250, arretiert, 1 m | 1000 | 147 | 135 | 9.284 | 49 | Palette | 261.8 | 2 | 92 | 03_Kombiartikel | RECYFIX PLUS 100 Typ 01 - Rinnenunterteil aus modifiziertem Polypropylen, mit integriertem Metallprofil aus Edelstahl CNS 1.4301 für die Rostauflage, nach DIN 19580/EN 1433, mit senkrechter Anschlussmöglichkeit DN/OD 110, mit Gussrost aus Sphäroguss EN-GJS, SW 6 mm, schwarz, aufliegend, mit horizontaler Schubsicherung und Arretierung, Belastungsklasse A 15 - C 250, L/B/H 1000x147x135 mm, Art.-Nr. 41463
40368 | 4015458403682 | 3030601 | RECYFIX PLUS 100 Rinne Typ 0105 mit Gussrost SW 6 mm, Kl. C 250, arretiert, 0,5 m | 500 | 147 | 135 | 4.96 | 98 | Palette | 122.6 | 2 | 92 | 03_Kombiartikel | RECYFIX PLUS 100 Typ 0105 - Rinnenunterteil aus modifiziertem Polypropylen, mit integriertem Metallprofil für die Rostauflage, nach DIN 19580/EN 1433, mit Gussrost aus Sphäroguss EN-GJS, SW 80/6, mit horizontaler Schubsicherung und Arretierung, schwarz, aufliegend, Belastungsklasse A 15 - C 250, L/B/H 500x147x135 mm, Art.-Nr. 40368
41468 | 4015458414688 | 3030601 | RECYFIX PLUS 100 Rinne Typ 0105 mit Edelstahlzargen und Gussrost SW 80/6, schwarz, Kl. C 250, arretiert, 0,5 m | 500 | 147 | 135 | 5.3 | 98 | Palette | 177 | 2 | 92 | 03_Kombiartikel | RECYFIX PLUS 100 Typ 0105 - Rinnenunterteil aus modifiziertem Polypropylen, mit integriertem Metallprofil aus Edelstahl CNS 1.4301 für die Rostauflage, nach DIN 19580/EN 1433, mit Gussrost aus Sphäroguss EN-GJS, SW 6 mm, schwarz, aufliegend, mit horizontaler Schubsicherung und Arretierung, Belastungsklasse A 15 - C 250, L/B/H 500x147x135 mm, Art.-Nr. 41468
40383 | 4015458403835 | 3030601 | RECYFIX PLUS 100 Rinne Typ 010 mit Gussrost SW 6 mm, Kl. C 250, arretiert, 1 m | 1000 | 147 | 186 | 10.026 | 42 | Palette | 171.8 | 2 | 92 | 03_Kombiartikel | RECYFIX PLUS 100 Typ 010 - Rinnenunterteil aus modifiziertem Polypropylen, mit integriertem Metallprofil für die Rostauflage, nach DIN 19580/EN 1433, mit senkrechter Anschlussmöglichkeit DN/OD 110, mit Gussrost aus Sphäroguss EN-GJS, SW 80/6, schwarz, aufliegend, mit horizontaler Schubsicherung und Arretierung, Belastungsklasse A 15 - C 250, L/B/H 1000x147x186 mm, Art.-Nr. 40383
41483 | 4015458414831 | 3030601 | RECYFIX PLUS 100 Rinne Typ 010 mit Edelstahlzargen und Gussrost SW 80/6, schwarz, Kl. C 250, arretiert, 1 m | 1000 | 147 | 186 | 10.5 | 42 | Palette | 261.8 | 2 | 92 | 03_Kombiartikel | RECYFIX PLUS 100 Typ 010 - Rinnenunterteil aus modifiziertem Polypropylen, mit integriertem Metallprofil aus Edelstahl CNS 1.4301 für die Rostauflage, nach DIN 19580/EN 1433, mit senkrechter Anschlussmöglichkeit DN/OD 110, mit Gussrost aus Sphäroguss EN-GJS, SW 6 mm, schwarz, aufliegend, mit horizontaler Schubsicherung und Arretierung, L/B/H 1000x147x186 mm, Art.-Nr. 41483
40388 | 4015458403880 | 3030601 | RECYFIX PLUS 100 Rinne Typ 01005 mit Gussrost SW 6 mm, Kl. C 250, arretiert, 0,5 m | 500 | 147 | 186 | 4.84 | 84 | Palette | 122.6 | 2 | 92 | 03_Kombiartikel | RECYFIX PLUS 100 Typ 01005 - Rinnenunterteil aus modifiziertem Polypropylen, mit integriertem Metallprofil für die Rostauflage, nach DIN 19580/EN 1433, mit Gussrost aus Sphäroguss EN-GJS, SW 80/6, mit horizontaler Schubsicherung und Arretierung, schwarz, aufliegend, Belastungsklasse A 15 - C 250, L/B/H 500x147x186 mm, Art.-Nr. 40388
41488 | 4015458414886 | 3030601 | RECYFIX PLUS 100 Rinne Typ 01005 mit Edelstahlzargen und Gussrost SW 80/6, schwarz, Kl. C 250, arretiert, 0,5 m | 500 | 147 | 186 | 5.7 | 84 | Palette | 177 | 2 | 92 | 03_Kombiartikel | RECYFIX PLUS 100 Typ 01005 - Rinnenunterteil aus modifiziertem Polypropylen, mit integriertem Metallprofil aus Edelstahl CNS 1.4301 für die Rostauflage, nach DIN 19580/EN 1433, mit Gussrost aus Sphäroguss EN-GJS, SW 6 mm, schwarz, aufliegend, mit horizontaler Schubsicherung und Arretierung, Belastungsklasse A 15 - C 250, L/B/H 500x147x186 mm, Art.-Nr. 41488
40372 | 4015458403729 | 3030601 | RECYFIX PLUS 100 Rinne Typ 60 mit Gussrost Kl. C 250, SW 6 mm, arretiert, 1 m | 1000 | 147 | 60 | 8.65 | 88 | Palette | 171.8 | 2 | 92 | 03_Kombiartikel | RECYFIX PLUS 100 Typ 60 - Rinnenunterteil aus modifiziertem Polypropylen, mit integriertem Metallprofil für die Rostauflage, nach EN 1433, mit senkrechter Anschlussmöglichkeit DN/OD 75, mit Gussrost aus Sphäroguss EN-GJS, SW 80/6, mit horizontaler Schubsicherung und Arretierung, schwarz, aufliegend, Belastungsklasse A 15 - C 250, L/B/H 1000x147x60 mm, Art.-Nr. 40372
41472 | 4015458414725 | 3030601 | RECYFIX PLUS 100 Rinne Typ 60 mit Edelstahlzargen und Gussrost SW 80/6, schwarz, Kl. C 250, arretiert, 1 m | 1000 | 147 | 60 | 8.9 | 88 | Palette | 261.8 | 2 | 92 | 03_Kombiartikel | RECYFIX PLUS 100 Typ 60 - Rinnenunterteil aus modifiziertem Polypropylen, mit integriertem Metallprofil aus Edelstahl CNS 1.4301 für die Rostauflage, nach EN 1433, mit senkrechter Anschlussmöglichkeit DN/OD 75, mit Gussrost aus Sphäroguss EN-GJS, SW 6 mm, schwarz, aufliegend, mit horizontaler Schubsicherung und Arretierung, Belastungsklasse A 15 - C 250, L/B/H 1000x147x60 mm, Art.-Nr. 41472
40377 | 4015458403774 | 3030601 | RECYFIX PLUS 100 Rinne Typ 80 mit Gussrost Kl. C 250, SW 6 mm, arretiert, 1 m | 1000 | 147 | 80 | 8.34 | 88 | Palette | 171.8 | 2 | 92 | 03_Kombiartikel | RECYFIX PLUS 100 Typ 80 - Rinnenunterteil aus modifiziertem Polypropylen, mit integriertem Metallprofil für die Rostauflage, nach DIN 19580/EN 1433, mit senkrechter Anschlussmöglichkeit DN/OD 75, mit Gussrost aus Sphäroguss EN-GJS, SW 80/6, mit horizontaler Schubsicherung und Arretierung, schwarz, aufliegend, Belastungsklasse A 15 - C 250, L/B/H 1000x147x80 mm, Art.-Nr. 40377
41477 | 4015458414770 | 3030601 | RECYFIX PLUS 100 Rinne Typ 80 mit Edelstahlzargen und Gussrost SW 80/6, schwarz, Kl. C 250, arretiert, 1 m | 1000 | 147 | 80 | 9 | 88 | Palette | 261.8 | 2 | 92 | 03_Kombiartikel | RECYFIX PLUS 100 Typ 80 - Rinnenunterteil aus modifiziertem Polypropylen, mit integriertem Metallprofil aus Edelstahl CNS 1.4301 für die Rostauflage, nach DIN 19580/EN 1433, mit senkrechter Anschlussmöglichkeit DN/OD 75, mit Gussrost aus Sphäroguss EN-GJS, SW 6 mm, schwarz, aufliegend, mit horizontaler Schubsicherung und Arretierung, Belastungsklasse A 15 - C 250, L/B/H 1000x147x80 mm, Art.-Nr. 41477
40360 | 4015458403606 | 3030601 | RECYFIX PLUS 100 Rinne Typ 01 mit GUGI-Guss-Gitterrost MW 15/25, Kl. C 250, schwarz, arretiert, 1 m | 1000 | 147 | 135 | 8.868 | 49 | Palette | 149.5 | 2 | 92 | 03_Kombiartikel | RECYFIX PLUS 100 Typ 01 - Rinnenunterteil aus modifiziertem Polypropylen, mit integriertem Metallprofil für die Rostauflage, nach DIN 19580/EN 1433, mit senkrechter Anschlussmöglichkeit DN/OD 110, mit GUGI-Guss-Gitterrost aus Sphäroguss EN-GJS, MW 15/25, schwarz, aufliegend, mit horizontaler Schubsicherung und Arretierung, Belastungsklasse A 15 - C 250, L/B/H 1000x147x135 mm, Art.-Nr. 40360
41460 | 4015458414602 | 3030601 | RECYFIX PLUS 100 Rinne Typ 01 mit Edelstahlzargen und GUGI-Guss-Gitterrost, MW 15/25, schwarz, Kl. C 250, arretiert, 1 m | 1000 | 147 | 135 | 8.65 | 49 | Palette | 254 | 2 | 92 | 03_Kombiartikel | RECYFIX PLUS 100 Typ 01 - Rinnenunterteil aus modifiziertem Polypropylen, mit integriertem Metallprofil aus Edelstahl CNS 1.4301 für die Rostauflage, nach DIN 19580/EN 1433, mit senkrechter Anschlussmöglichkeit DN/OD 110, mit GUGI-Guss-Gitterrost aus Sphäroguss EN-GJS, MW 15/25, schwarz, aufliegend, mit horizontaler Schubsicherung und Arretierung, Belastungsklasse A 15 - C 250, L/B/H 1000x147x135 mm, Art.-Nr. 41460
40365 | 4015458403651 | 3030601 | RECYFIX PLUS 100 Rinne Typ 0105 mit GUGI-Guss-Gitterrost MW 15/25 Kl. C 250, schwarz, arretiert, 0,5 m | 500 | 147 | 135 | 4.844 | 98 | Palette | 87.2 | 2 | 92 | 03_Kombiartikel | RECYFIX PLUS 100 Typ 0105 - Rinnenunterteil aus modifiziertem Polypropylen, mit integriertem Metallprofil für die Rostauflage, nach DIN 19580/EN 1433, mit GUGI-Guss-Gitterrost aus Sphäroguss EN-GJS, MW 15/25, mit horizontaler Schubsicherung und Arretierung, schwarz, aufliegend, Belastungsklasse A 15 - C 250, L/B/H 500x147x135 mm, Art.-Nr. 40365
41465 | 4015458414657 | 3030601 | RECYFIX PLUS 100 Rinne Typ 0105 mit Edelstahlzargen und GUGI-Guss-Gitterrost, MW 15/25, Kl. C 250, schwarz, arretiert, 0,5 m | 500 | 147 | 135 | 4.744 | 98 | Palette | 144.1 | 2 | 92 | 03_Kombiartikel | RECYFIX PLUS 100 Typ 0105 - Rinnenunterteil aus modifiziertem Polypropylen, mit integriertem Metallprofil aus Edelstahl CNS 1.4301 für die Rostauflage, nach DIN 19580/EN 1433, mit GUGI-Guss-Gitterrost aus Sphäroguss EN-GJS, MW 15/25, schwarz, aufliegend, mit horizontaler Schubsicherung und Arretierung, Belastungsklasse A 15 - C 250, L/B/H 500x147x135 mm, Art.-Nr. 41465
40380 | 4015458403804 | 3030601 | RECYFIX PLUS 100 Rinne Typ 010 mit GUGI-Guss-Gitterrost MW 15/25, Kl. C 250, schwarz, arretiert, 1 m | 1000 | 147 | 186 | 9.5 | 42 | Palette | 149.5 | 2 | 92 | 03_Kombiartikel | RECYFIX PLUS 100 Typ 010 - Rinnenunterteil aus modifiziertem Polypropylen, mit integriertem Metallprofil für die Rostauflage, nach DIN 19580/EN 1433, mit senkrechter Anschlussmöglichkeit DN/OD 110, mit GUGI-Guss-Gitterrost aus Sphäroguss EN-GJS, MW 15/25, schwarz, aufliegend, mit horizontaler Schubsicherung und Arretierung, Belastungsklasse A 15 - C 250, L/B/H 1000x147x186 mm, Art.-Nr. 40380
41480 | 4015458414800 | 3030601 | RECYFIX PLUS 100 Rinne Typ 010 mit Edelstahlzargen und GUGI-Guss-Gitterrost, schwarz, Kl. C 250, MW 15/25, arretiert, 1 m | 1000 | 147 | 186 | 9.05 | 42 | Palette | 254 | 2 | 92 | 03_Kombiartikel | RECYFIX PLUS 100 Typ 010 - Rinnenunterteil aus modifiziertem Polypropylen, mit integriertem Metallprofil aus Edelstahl CNS 1.4301 für die Rostauflage, nach DIN 19580/EN 1433, mit senkrechter Anschlussmöglichkeit DN/OD 110, mit GUGI-Guss-Gitterrost aus Sphäroguss EN-GJS, MW 15/25, schwarz, aufliegend, mit horizontaler Schubsicherung und Arretierung, Belastungsklasse A 15 - C 250, L/B/H 1000x147x186 mm, Art.-Nr. 41480
40385 | 4015458403859 | 3030601 | RECYFIX PLUS 100 Rinne Typ 01005 mit GUGI-Guss-Gitterrost MW 15/25, Kl. C 250, schwarz, arretiert, 0,5 m | 500 | 147 | 186 | 4.844 | 84 | Palette | 87.2 | 2 | 92 | 03_Kombiartikel | RECYFIX PLUS 100 Typ 01005 - Rinnenunterteil aus modifiziertem Polypropylen, mit integriertem Metallprofil für die Rostauflage, nach DIN 19580/EN 1433, mit GUGI-Guss-Gitterrost aus Sphäroguss EN-GJS, MW 15/25, mit horizontaler Schubsicherung und Arretierung, schwarz, aufliegend, Belastungsklasse A 15 - C 250, L/B/H 500x147x186 mm, Art.-Nr. 40385
41485 | 4015458414855 | 3030601 | RECYFIX PLUS 100 Rinne Typ 01005 mit Edelstahlzargen und GUGI-Guss-Gitterrost, MW 15/25, schwarz, Kl. C 250, arretiert, 0,5 m | 500 | 147 | 186 | 5.204 | 84 | Palette | 144.1 | 2 | 92 | 03_Kombiartikel | RECYFIX PLUS 100 Typ 01005 - Rinnenunterteil aus modifiziertem Polypropylen, mit integriertem Metallprofil aus Edelstahl CNS 1.4301 für die Rostauflage, nach DIN 19580/EN 1433, mit GUGI-Guss-Gitterrost aus Sphäroguss EN-GJS, MW 15/25, schwarz, aufliegend, mit horizontaler Schubsicherung und Arretierung, Belastungsklasse A 15 - C 250, L/B/H 500x147x186 mm, Art.-Nr. 41485
40359 | 4015458403590 | 3030601 | RECYFIX PLUS 100 Rinne Typ 60 mit GUGI-Guss-Gitterrost, schwarz, MW 15/25, Kl. C 250, arretiert, 1 m | 1000 | 147 | 60 | 7.922 | 88 | Palette | 149.5 | 2 | 92 | 03_Kombiartikel | RECYFIX PLUS 100 Typ 60 - Rinnenunterteil aus modifiziertem Polypropylen, mit integriertem Metallprofil für die Rostauflage, nach EN 1433, mit senkrechter Anschlussmöglichkeit DN/OD 75, mit GUGI-Guss-Gitterrost aus Sphäroguss EN-GJS, MW 15/25, mit horizontaler Schubsicherung und Arretierung, schwarz, aufliegend, Belastungsklasse A 15 - C 250, L/B/H 1000x147x60 mm, Art.-Nr. 40359
41459 | 4015458414596 | 3030601 | RECYFIX PLUS 100 Rinne Typ 60 mit Edelstahlzargen und GUGI-Guss-Gitterrost, schwarz, Kl. C 250, MW 15/25, arretiert, 1 m | 1000 | 147 | 60 | 7.4 | 88 | Palette | 254 | 2 | 92 | 03_Kombiartikel | RECYFIX PLUS 100 Typ 60 - Rinnenunterteil aus modifiziertem Polypropylen, mit integriertem Metallprofil aus Edelstahl CNS 1.4301 für die Rostauflage, nach EN 1433, mit senkrechter Anschlussmöglichkeit DN/OD 75, mit GUGI-Guss-Gitterrost aus Sphäroguss EN-GJS, MW 15/25, schwarz, aufliegend, mit horizontaler Schubsicherung und Arretierung, Belastungsklasse A 15 - C 250, L/B/H 1000x147x60 mm, Art.-Nr. 41459
40364 | 4015458403644 | 3030601 | RECYFIX PLUS 100 Rinne Typ 80 mit GUGI-Guss-Gitterrost, schwarz, MW 15/25, Kl. C 250, arretiert, 1 m | 1000 | 147 | 80 | 8.108 | 88 | Palette | 149.5 | 2 | 92 | 03_Kombiartikel | RECYFIX PLUS 100 Typ 80 - Rinnenunterteil aus modifiziertem Polypropylen, mit integriertem Metallprofil für die Rostauflage, nach DIN 19580/EN 1433, mit senkrechter Anschlussmöglichkeit DN/OD 75, mit GUGI-Guss-Gitterrost aus Sphäroguss EN-GJS, MW 15/25, mit horizontaler Schubsicherung und Arretierung, schwarz, aufliegend, Belastungsklasse A 15 - C 250, L/B/H 1000x147x80 mm, Art.-Nr. 40364
41464 | 4015458414640 | 3030601 | RECYFIX PLUS 100 Rinne Typ 80 mit Edelstahlzargen und GUGI-Guss-Gitterrost, MW 15/25, schwarz, Kl. C 250, arretiert, 1 m | 1000 | 147 | 80 | 7.5 | 88 | Palette | 254 | 2 | 92 | 03_Kombiartikel | RECYFIX PLUS 100 Typ 80 - Rinnenunterteil aus modifiziertem Polypropylen, mit integriertem Metallprofil aus Edelstahl CNS 1.4301 für die Rostauflage, nach DIN 19580/EN 1433, mit senkrechter Anschlussmöglichkeit DN/OD 75, mit GUGI-Guss-Gitterrost aus Sphäroguss EN-GJS, MW 15/25, schwarz, aufliegend, mit horizontaler Schubsicherung und Arretierung, Belastungsklasse A 15 - C 250, L/B/H 1000x147x80 mm, Art.-Nr. 41464
41454 | 4015458414541 | - | RECYFIX PLUS 100 Einlaufkasten mit Lochrost Ø 6, verzinkt, Kl. A 15, arretiert, 0,5 m | 500 | 147 | 489 | 5.871 | 28 | Palette | 243.6 | 2 | 92 | 07_EK Kombi | RECYFIX PLUS 100 - Einlaufkasten aus modifiziertem Polypropylen, mit integriertem Metallprofil für die Rostauflage, nach DIN 19580/EN 1433, 3-seitig Kanalanschlussstutzen (stirnseitig DN/OD 110, seitlich beidseitig DN/OD 110/160), mit herausnehmbarem Kunststoffeimer, geeignet für den beidseitigen Anschluss von Rinnentypen RECYFIX PLUS 100, mit Lochrost, verzinkt, Ø 6 mm, mit Arretierung, Belastungsklasse A 15, aufliegend, L/B/H 500x147x489 mm, Art.-Nr. 41454
41449 | 4015458414497 | 3030698 | RECYFIX PLUS 100 Einlaufkasten mit Lochrost Ø 6, Edelstahl, Kl. A 15, arretiert, 0,5 m | 500 | 147 | 489 | 5.81 | 28 | Palette | 333.7 | 2 | 92 | 07_EK Kombi | RECYFIX PLUS 100 - Einlaufkasten aus modifiziertem Polypropylen, mit integriertem Metallprofil aus Edelstahl CNS 1.4301 für die Rostauflage, nach DIN 19580/EN 1433, 3-seitig Kanalanschlussstutzen (stirnseitig DN/OD 110, seitlich beidseitig DN/OD 110/160), mit herausnehmbarem Kunststoffeimer, geeignet für den beidseitigen Anschluss von Rinnentypen RECYFIX PLUS 100, mit Lochrost, Edelstahl CNS 1.4301, Ø 6 mm, mit Arretierung, Belastungsklasse A 15, aufliegend, L/B/H 500x147x489 mm, Art.-Nr. 41449
40353 | 4015458403538 | 3030698 | RECYFIX PLUS 100 Einlaufkasten mit Stegrost, verzinkt, Pkw-befahrbar mit Arretierung | 500 | 147 | 489 | 5.81 | 28 | Palette | 181.5 | 2 | 92 | 07_EK Kombi | RECYFIX PLUS 100 - Einlaufkasten aus modifiziertem Polypropylen, mit integriertem Metallprofil für die Rostauflage, nach DIN 19580/EN 1433, 3-seitig Kanalanschlussstutzen (stirnseitig DN/OD 110, seitlich beidseitig DN/OD 110/160), mit herausnehmbarem Kunststoffeimer, geeignet für den beidseitigen Anschluss von Rinnentypen RECYFIX PLUS 100, mit Stegrost, SW 75/9, verzinkt, PKW-befahrbar, aufliegend, mit Arretierung, L/B/H 500x147x489 mm, Art.-Nr. 40353
41409 | 4015458414091 | 3030698 | RECYFIX PLUS 100 Einlaufkasten mit Stegrost, Edelstahl, Pkw-befahrbar, mit Arretierung, 0,5 m | 500 | 147 | 489 | 5.91 | 28 | Palette | 275.1 | 2 | 92 | 07_EK Kombi | RECYFIX PRO 100 Typ 75 - Rinnenunterteil aus modifiziertem Polypropylen, mit integrierter Zarge, mit senkrechter Anschlussmöglichkeit DN/OD 75, mit FIBRETEC Stegrost SW 9 mm, Farbe Stein, mit horizontaler Schubsicherung und Arretierung, Belastungsklasse A 15 - C 250 nach DIN 19580/EN 1433, L/B/H 1000x160x75 mm, Art.-Nr. 47409
40354 | 4015458403545 | 3030698 | RECYFIX PLUS 100 Einlaufkasten mit Gitterrost, verzinkt, Pkw-befahrbar mit Arretierung | 500 | 147 | 489 | 6.21 | 28 | Palette | 190.3 | 2 | 92 | 07_EK Kombi | RECYFIX PLUS 100 - Einlaufkasten aus modifiziertem Polypropylen, mit integriertem Metallprofil für die Rostauflage, nach DIN 19580/EN 1433, 3-seitig Kanalanschlussstutzen (stirnseitig DN/OD 110, seitlich beidseitig DN/OD 110/160), mit herausnehmbarem Kunststoffeimer, geeignet für den beidseitigen Anschluss von Rinnentypen RECYFIX PLUS 100, mit Gitterrost, MW 30/10, verzinkt, PKW-befahrbar, aufliegend, mit Arretierung, L/B/H 500x147x489 mm, Art.-Nr. 40355
41429 | 4015458414299 | 3030698 | RECYFIX PLUS 100 Einlaufkasten mit Gitterrost MW 30/10, verzinkt, Kl. B 125, mit Arretierung, 0,5 m | 500 | 147 | 489 | 6.41 | 28 | Palette | 214.9 | 2 | 92 | 07_EK Kombi | RECYFIX PLUS 100 - Einlaufkasten aus modifiziertem Polypropylen, mit integriertem Metallprofil für die Rostauflage, nach DIN 19580/EN 1433, 3-seitig Kanalanschlussstutzen (stirnseitig DN/OD 110, seitlich beidseitig DN/OD 110/160), mit herausnehmbarem Kunststoffeimer, geeignet für den beidseitigen Anschluss von Rinnentypen RECYFIX PLUS 100, mit Gitterrost, MW 30/10, verzinkt, aufliegend, mit Arretierung, aufliegend, Belastungsklasse A 15 - B 125, L/B/H 500x147x489 mm, Art.-Nr. 41429
41419 | 4015458414190 | 3030698 | RECYFIX PLUS 100 Einlaufkasten mit Gitterrost MW 30/10, Edelstahl, Kl. B 125, mit Arretierung, 0,5 m | 500 | 147 | 489 | 6.415 | 28 | Palette | 486.1 | 2 | 92 | 07_EK Kombi | #REF!
40358 | 4015458403583 | 3030698 | RECYFIX PLUS 100 Einlaufkasten mit GUGI-Guss-Gitterrost MW 15/25, Kl. C 250, schwarz, mit Arretierung | 500 | 147 | 489 | 7.874 | 28 | Palette | 215.7 | 2 | 92 | 07_EK Kombi | #REF!
41458 | 4015458414589 | 3030698 | RECYFIX PLUS 100 Einlaufkasten mit Edelstahlzargen und GUGI-Guss-Gitterrost, MW 15/25, schwarz, Kl. C 250, arretiert, 0,5 m | 500 | 147 | 489 | 7.45 | 28 | Palette | 362.6 | 2 | 92 | 07_EK Kombi | #REF!
40356 | 4015458403569 | 3030698 | RECYFIX PLUS 100 Einlaufkasten mit Gussrost Kl.C, SW 14 mm, mit Arretierung | 500 | 147 | 489 | 8.005 | 28 | Palette | 214.9 | 2 | 92 | 07_EK Kombi | #REF!
41456 | 4015458414565 | 3030698 | RECYFIX PLUS 100 Einlaufkasten mit Edelstahlzargen und Gussrost SW 80/14, schwarz, Kl. C 250, arretiert, 0,5 m | 500 | 147 | 489 | 7.7 | 28 | Palette | 360.5 | 2 | 92 | 07_EK Kombi | #REF!
40357 | 4015458403576 | 3030698 | RECYFIX PLUS 100 Einlaufkasten mit Gussrost Kl.C 250, SW 6 mm, mit Arretierung | 500 | 147 | 489 | 7.99 | 28 | Palette | 220.2 | 2 | 92 | 07_EK Kombi | #REF!
41457 | 4015458414572 | 3030698 | RECYFIX PLUS 100 Einlaufkasten mit Edelstahlzargen und Gussrost SW 80/6, schwarz, Kl. C 250, arretiert, 0,5 m | 500 | 147 | 489 | 7.7 | 28 | Palette | 366.3 | 2 | 92 | 07_EK Kombi | #REF!
48081 | 4015458480812 | 3030698 | Stirnwand, geschlossen, aus PP, RECYFIX STANDARD/PLUS 100 Typ 01 | 0 | 150 | 108 | 0.029 | 4800 | Palette | 15 | 2 | 92 | 04_Rinnenzubehör | RECYFIX STANDARD/PLUS 100 Typ 01 - Stirnwand, geschlossen, aus PP, für Rinnenanfang/Rinnenende, Art.Nr. 48081
48091 | 4015458480911 | 3030698 | Stirnwand mit Auslauf DN/OD 110, aus PP, RECYFIX STANDARD/PLUS 100 Typ 01 | 0 | 148 | 185 | 0.078 | 500 | Palette | 15 | 2 | 92 | 04_Rinnenzubehör | RECYFIX STANDARD/PLUS 100 Typ 01 - Stirnwand für Rinnenende, aus PP, mit Auslauf DN/OD 110, Art.-Nr. 48091
40282 | 4015458402821 | 3030698 | Stirnwand, geschlossen, aus PP, RECYFIX STANDARD/PLUS 100 Typ 010 | 0 | 150 | 160 | 0.044 | 50 | Karton | 15 | 2 | 92 | 04_Rinnenzubehör | RECYFIX STANDARD/PLUS 100 Typ 010 - Stirnwand, geschlossen, aus PP, für Rinnenanfang/Rinnenende, Art.Nr. 40282
40283 | 4015458402838 | 3030698 | Stirnwand mit Auslauf DN/OD 110, aus PP, RECYFIX STANDARD/PLUS 100 Typ 010 | 0 | 148 | 185 | 0.102 | 45 | Karton | 15 | 2 | 92 | 04_Rinnenzubehör | RECYFIX STANDARD/PLUS 100 Typ 010 - Stirnwand für Rinnenende, aus PP, mit Auslauf DN/OD 110, Art.-Nr. 40283
40284 | 4015458402845 | 3030698 | Stirnwand, geschlossen, aus PP, RECYFIX STANDARD/PLUS 100 Typ 60 | 0 | 147 | 44 | 0.019 | 240 | Karton | 15 | 2 | 92 | 04_Rinnenzubehör | RECYFIX STANDARD/PLUS 100 Typ 60 - Stirnwand, geschlossen, aus PP, für Rinnenanfang/Rinnenende, Art.Nr. 40284
40291 | 4015458402913 | 3030698 | Stirnwand, geschlossen, aus PP, RECYFIX STANDARD/PLUS/FLAT 100 Typ 80 | 0 | 147 | 64 | 0.026 | 180 | Karton | 15 | 2 | 92 | 04_Rinnenzubehör | RECYFIX STANDARD/PLUS/FLAT 100 Typ 80 - Stirnwand, geschlossen, aus PP, für Rinnenanfang/Rinnenende, Art.-Nr. 40291
41290 | 4015458412905 | - | RECYFIX 100 STANDARD/PLUS Übergangsstück, schwarz, für Rinnen mit Stufengefälle, von Typ 01 auf Typ 010 | 174 | 98 | 86 | 0.205 | 1 | Palette | 20.1 | 2 | 92 | 04_Rinnenzubehör | RECYFIX 100 STANDARD/PLUS Übergangsstück, schwarz, für Rinnen mit Stufengefälle, von Typ 01 auf Typ 010, Art.Nr. 41290
41071 | 4015458410710 | 3030601 | RECYFIX PLUS 150 Rinne Typ 01 mit Gitterrost MW 30/30, verzinkt, Kl. B 125, arretiert, 1 m | 1000 | 202 | 193 | 7.9 | 25 | Palette | 178.3 | 2 | 92 | 03_Kombiartikel | #REF!
41046 | 4015458410468 | 3030601 | RECYFIX PLUS 150 Rinne Typ 0105 mit Gitterrost MW 30/30, verzinkt, Kl. B 125, arretiert, 0,5 m | 500 | 202 | 193 | 3.95 | 50 | Palette | 120.3 | 2 | 92 | 03_Kombiartikel | #REF!
41035 | 4015458410352 | 3030601 | RECYFIX PLUS 150 Rinne Typ 100 mit Gitterrost MW 30/30, verzinkt, Kl. B 125, arretiert, 1 m | 1000 | 202 | 100 | 7.7 | 50 | Palette | 178.3 | 2 | 92 | 03_Kombiartikel | #REF!
41077 | 4015458410772 | 3030601 | RECYFIX PLUS 150 Rinne Typ 01 mit Gitterrost MW 30/10, verzinkt, Kl. B 125, arretiert, 1 m | 1000 | 202 | 193 | 9.85 | 25 | Palette | 192.1 | 2 | 92 | 03_Kombiartikel | #REF!
41048 | 4015458410482 | 3030601 | RECYFIX PLUS 150 Rinne Typ 0105 mit Gitterrost MW 30/10, verzinkt, Kl. B 125, arretiert, 0,5 m | 500 | 202 | 193 | 2.9 | 50 | Palette | 130 | 2 | 92 | 03_Kombiartikel | #REF!
41036 | 4015458410369 | 3030601 | RECYFIX PLUS 150 Rinne Typ 100 mit Gitterrost MW 30/10, verzinkt, Kl. B 125, arretiert, 1 m | 1000 | 202 | 100 | 8.9 | 50 | Palette | 192.1 | 2 | 92 | 03_Kombiartikel | #REF!
41076 | 4015458410765 | 3030601 | RECYFIX PLUS 150 Rinne Typ 01 mit Gussrost SW 130/6, schwarz, Klasse C 250, arretiert, 1 m | 1000 | 202 | 193 | 14.09 | 25 | Palette | 227 | 2 | 92 | 03_Kombiartikel | #REF!
42676 | 4015458426766 | 3030601 | RECYFIX PLUS 150 Rinne Typ 01 mit Edelstahlzargen und Gussrost SW 6 mm, schwarz, Kl. C 250, arretiert, 1 m | 1000 | 202 | 193 | 14.9 | 25 | Palette | 371 | 2 | 92 | 03_Kombiartikel | #REF!
41050 | 4015458410505 | 3030601 | RECYFIX PLUS 150 Rinne Typ 0105 mit Gussrost, SW 130/6 mm, schwarz, Kl. C 250, arretiert, 0,5 m | 500 | 202 | 193 | 8.14 | 50 | Palette | 127.8 | 2 | 92 | 03_Kombiartikel | #REF!
41037 | 4015458410376 | 3030601 | RECYFIX PLUS 150 Rinne Typ 100 mit Gussrost SW 130/6 mm, schwarz, Kl. C 250, arretiert, 1 m | 1000 | 202 | 100 | 13.14 | 50 | Palette | 227 | 2 | 92 | 03_Kombiartikel | #REF!
41075 | 4015458410758 | 3030601 | RECYFIX PLUS 150 Rinne Typ 01 mit GUGI-Guss-Gitterrost MW 15/25 Kl. C 250, schwarz, arretiert, 1 m | 1000 | 202 | 193 | 13.8 | 25 | Palette | 216.1 | 2 | 92 | 03_Kombiartikel | #REF!
42675 | 4015458426759 | 3030601 | RECYFIX PLUS 150 Rinne Typ 01 mit Edelstahlzargen und GUGI-Guss-Gitterrost, MW 15/25, Kl. C 250, schwarz, arretiert, 1 m | 1000 | 202 | 193 | 14.22 | 25 | Palette | 353.5 | 2 | 92 | 03_Kombiartikel | #REF!
41049 | 4015458410499 | 3030601 | RECYFIX PLUS 150 Rinne Typ 0105 mit GUGI-Guss-Gitterrost MW 15/25 mm, schwarz, Kl. C 250, arretiert, 0,5 m | 500 | 202 | 193 | 7.145 | 50 | Palette | 121.5 | 2 | 92 | 03_Kombiartikel | #REF!
41041 | 4015458410413 | 3030601 | RECYFIX PLUS 150 Rinne Typ 100 mit GUGI-Guss-Gitterrost MW 15/25 mm, schwarz, Kl. C 250, arretiert, 1 m | 1000 | 202 | 100 | 12.56 | 50 | Palette | 216.1 | 2 | 92 | 03_Kombiartikel | #REF!
41054 | 4015458410543 | 3030698 | RECYFIX PLUS 150 Einlaufkasten mit verzinktem Eimer, Gitterrost MW 30/30, verzinkt, Kl. B 125, mit Arretierung, 0,5 m | 500 | 202 | 501 | 19.1 | 12 | Palette | 351.7 | 2 | 92 | 07_EK Kombi | #REF!
41056 | 4015458410567 | 3030698 | RECYFIX PLUS 150 Einlaufkasten mit verzinktem Eimer, Gitterrost MW 30/10, verzinkt, Kl. B 125, mit Arretierung, 0,5 m | 500 | 202 | 501 | 18.6 | 12 | Palette | 360.8 | 2 | 92 | 07_EK Kombi | #REF!
41053 | 4015458410536 | 3030698 | RECYFIX PLUS 150 Einlaufkasten mit verzinktem Eimer, mit GUGI-Guss-Gitterrost MW 15/25, schwarz, Kl. C 250, mit Arretierung, 0,5 m | 500 | 202 | 501 | 20.7 | 12 | Palette | 352.9 | 2 | 92 | 07_EK Kombi | #REF!
42653 | 4015458426537 | 3030698 | RECYFIX PLUS 150 Einlaufkasten mit Edelstahlzargen und GUGI-Guss-Gitterrost, Kl. C 250, MW 15/25, schwarz, arretiert, 0,5 m | 500 | 202 | 501 | 21.41 | 12 | Palette | 395.2 | 2 | 92 | 07_EK Kombi | #REF!
41058 | 4015458410581 | 3030698 | RECYFIX PLUS 150 Einlaufkasten mit verzinktem Eimer, mit Gussrost SW 6 mm, schwarz, Kl. C 250, mit Arretierung, 0,5 m | 500 | 202 | 501 | 20.695 | 12 | Palette | 370.3 | 2 | 92 | 07_EK Kombi | #REF!
42658 | 4015458426582 | 3030698 | RECYFIX PLUS 150 Einlaufkasten mit Edelstahlzargen und Gussrost SW 6 mm, schwarz, Kl. C 250, arretiert, 0,5 m | 500 | 202 | 501 | 22.34 | 12 | Palette | 414.9 | 2 | 92 | 07_EK Kombi | #REF!
40191 | 4015458401916 | 3030698 | Kombistirnwand, geschlossen, aus PP, mit kombiniertem Auslauf DN/OD 75/110, RECYFIX STANDARD/PLUS 150 Typ 01 | 0 | 210 | 203 | 0.13 | 999 | Palette | 25.2 | 2 | 92 | 04_Rinnenzubehör | RECYFIX STANDARD/PLUS 150 Typ 01 - Kombistirnwand, geschlossen, aus PP, mit kombiniertem Auslauf DN/OD 75/110, für Rinnenanfang/Rinnenende, Art.-Nr. 40191
40190 | 4015458401909 | 3030698 | Stirnwand, geschlossen, aus PP, RECYFIX STANDARD/PLUS 150 Typ 100 | 0 | 208 | 100 | 0.044 | 250 | Palette | 25.2 | 2 | 92 | 04_Rinnenzubehör | RECYFIX STANDARD/PLUS 150 Typ 100 - Stirnwand, geschlossen, aus PP, für Rinnenanfang/Rinnenende, Art.Nr. 40190
40771 | 4015458407710 | 3030601 | RECYFIX PLUS 200 Rinne Typ 010 mit Gitterrost MW 30/30, verzinkt, Kl. B 125, arretiert, 1 m | 1000 | 247 | 186 | 10.574 | 20 | Palette | 288.6 | 2 | 92 | 03_Kombiartikel | #REF!
42771 | 4015458427718 | 3030601 | RECYFIX PLUS 200 Rinne Typ 010 mit Edelstahlzargen und Gitterrost, MW 30/30, Edelstahl, Kl. B 125, arretiert, 1 m | 1000 | 247 | 186 | 10.9 | 20 | Palette | 619.7 | 2 | 92 | 03_Kombiartikel | #REF!
40773 | 4015458407734 | 3030601 | RECYFIX PLUS 200 Rinne Typ 020 mit Gitterrost MW 30/30, verzinkt, Kl. B 125, arretiert, 1 m | 1000 | 247 | 236 | 11.5 | 16 | Palette | 288.6 | 2 | 92 | 03_Kombiartikel | #REF!
42773 | 4015458427732 | 3030601 | RECYFIX PLUS 200 Rinne Typ 020 mit Edelstahlzargen und Gitterrost, MW 30/30, Edelstahl, Kl. B 125, arretiert, 1 m | 1000 | 247 | 236 | 11 | 16 | Palette | 619.7 | 2 | 92 | 03_Kombiartikel | #REF!
40735 | 4015458407352 | 3030601 | RECYFIX PLUS 200 Rinne Typ 100 mit Gitterrost MW 30/30, verzinkt, Kl. B 125, arretiert, 1 m | 1000 | 247 | 100 | 9.29 | 36 | Palette | 288.6 | 2 | 92 | 03_Kombiartikel | #REF!
42735 | 4015458427350 | 3030601 | RECYFIX PLUS 200 Rinne Typ 100 mit Edelstahlzargen und Gitterrost MW 30/30, Edelstahl, Kl. B 125, arretiert, 1 m | 1000 | 247 | 100 | 9.59 | 36 | Palette | 619.7 | 2 | 92 | 03_Kombiartikel | #REF!
40785 | 4015458407857 | 3030601 | RECYFIX PLUS 200 Rinne Typ 010 mit Gitterrost MW 30/10, verzinkt, Kl. B 125, arretiert, 1 m | 1000 | 247 | 186 | 12.2 | 20 | Palette | 327 | 2 | 92 | 03_Kombiartikel | #REF!
40786 | 4015458407864 | 3030601 | RECYFIX PLUS 200 Rinne Typ 020 mit Gitterrost MW 30/10, verzinkt, Kl. B 125, arretiert, 1 m | 1000 | 247 | 236 | 12.7 | 16 | Palette | 327 | 2 | 92 | 03_Kombiartikel | #REF!
40736 | 4015458407369 | 3030601 | RECYFIX PLUS 200 Rinne Typ 100 mit Gitterrost MW 30/10, verzinkt, Kl. B 125, arretiert, 1 m | 1000 | 247 | 100 | 11.09 | 36 | Palette | 327 | 2 | 92 | 03_Kombiartikel | #REF!
40760 | 4015458407604 | 3030601 | RECYFIX PLUS 200 Rinne Typ 010 mit Gussrost Kl. C 250, schwarz, arretiert, 1 m | 1000 | 247 | 186 | 16.2 | 20 | Palette | 293.1 | 2 | 92 | 03_Kombiartikel | #REF!
42760 | 4015458427602 | 3030601 | RECYFIX PLUS 200 Rinne Typ 010 mit Edelstahlzargen und Gussrost, Kl. C 250, SW 2 x 85/20, schwarz, arretiert, 1 m | 1000 | 247 | 186 | 16.6 | 20 | Palette | 418.6 | 2 | 92 | 03_Kombiartikel | #REF!
40761 | 4015458407611 | 3030601 | RECYFIX PLUS 200 Rinne Typ 020 mit Gussrost, schwarz, Kl. C 250, arretiert, 1 m | 1000 | 247 | 236 | 16.8 | 16 | Palette | 293.1 | 2 | 92 | 03_Kombiartikel | #REF!
42761 | 4015458427619 | 3030601 | RECYFIX PLUS 200 Rinne Typ 020 mit Edelstahlzargen und Gussrost, Kl. C 250, SW 2 x 85/20, schwarz, arretiert, 1 m | 1000 | 247 | 236 | 16.162 | 16 | Palette | 418.6 | 2 | 92 | 03_Kombiartikel | #REF!
40740 | 4015458407406 | 3030601 | RECYFIX PLUS 200 Rinne Typ 100 mit Gussrost, SW 20,5 mm, Kl. C 250, arretiert, 1 m | 1000 | 247 | 100 | 14.89 | 36 | Palette | 293.1 | 2 | 92 | 03_Kombiartikel | #REF!
42740 | 4015458427404 | 3030601 | RECYFIX PLUS 200 Rinne Typ 100 mit Edelstahlzargen und Gussrost, SW 20,5 mm, Kl. C 250, arretiert, 1 m | 1000 | 247 | 100 | 14.89 | 36 | Palette | 418.6 | 2 | 92 | 03_Kombiartikel | #REF!
40788 | 4015458407888 | 3030601 | RECYFIX PLUS 200 Rinne Typ 010 mit Gussrost, SW 6 mm, Kl. C 250, arretiert, 1 m | 1000 | 247 | 186 | 19 | 20 | Palette | 322.6 | 2 | 92 | 03_Kombiartikel | #REF!
42788 | 4015458427886 | 3030601 | RECYFIX PLUS 200 Rinne Typ 010 mit Edelstahlzargen und Gussrost, SW 6 mm, Kl. C 250, arretiert, 1 m | 1000 | 247 | 186 | 18.9 | 20 | Palette | 442.4 | 2 | 92 | 03_Kombiartikel | #REF!
40789 | 4015458407895 | 3030601 | RECYFIX PLUS 200 Rinne Typ 020 mit Gussrost, SW 180/6 mm, Kl. C 250, arretiert, 1 m | 1000 | 247 | 236 | 19.1 | 16 | Palette | 322.6 | 2 | 92 | 03_Kombiartikel | #REF!
42789 | 4015458427893 | 3030601 | RECYFIX PLUS 200 Rinne Typ 020 mit Edelstahlzargen und Gussrost, SW 6 mm, Kl. C 250, arretiert, 1 m | 1000 | 247 | 236 | 19 | 16 | Palette | 442.4 | 2 | 92 | 03_Kombiartikel | #REF!
40787 | 4015458407871 | 3030601 | RECYFIX PLUS 200 Rinne Typ 100 mit Gussrost, SW 6 mm, Kl. C 250, arretiert, 1 m | 1000 | 247 | 100 | 17.56 | 36 | Palette | 322.6 | 2 | 92 | 03_Kombiartikel | #REF!
42787 | 4015458427879 | 3030601 | RECYFIX PLUS 200 Rinne Typ 100 mit Edelstahlzargen und Gussrost, SW 6 mm, Kl. C 250, arretiert, 1 m | 1000 | 247 | 100 | 17.7 | 36 | Palette | 442.4 | 2 | 92 | 03_Kombiartikel | #REF!
40770 | 4015458407703 | 3030601 | RECYFIX PLUS 200 Rinne Typ 010 mit GUGI-Guss-Gitterrost MW 15/25, Kl. C 250, schwarz, arretiert, 1 m | 1000 | 247 | 186 | 17.882 | 20 | Palette | 307.2 | 2 | 92 | 03_Kombiartikel | #REF!
42770 | 4015458427701 | 3030601 | RECYFIX PLUS 200 Rinne Typ 010 mit Edelstahlzargen und GUGI-Guss-Gitterrost MW 15/25, schwarz, Kl. C 250, arretiert, 1 m | 1000 | 247 | 186 | 17 | 20 | Palette | 421.4 | 2 | 92 | 03_Kombiartikel | #REF!
40772 | 4015458407727 | 3030601 | RECYFIX PLUS 200 Rinne Typ 020 mit GUGI-Guss-Gitterrost MW 15/25, Kl. C 250, schwarz, arretiert, 1 m | 1000 | 247 | 236 | 17.1 | 16 | Palette | 307.2 | 2 | 92 | 03_Kombiartikel | #REF!
42772 | 4015458427725 | 3030601 | RECYFIX PLUS 200 Rinne Typ 020 mit Edelstahlzargen und GUGI-Guss-Gitterrost, MW 15/25, schwarz, Kl. C 250, arretiert, 1 m | 1000 | 247 | 236 | 17.1 | 16 | Palette | 421.4 | 2 | 92 | 03_Kombiartikel | #REF!
40741 | 4015458407413 | 3030601 | RECYFIX PLUS 200 Rinne Typ 100 mit GUGI-Guss-Gitterrost MW 15/25, Kl. C 250, arretiert, 1 m | 1000 | 247 | 100 | 15.09 | 36 | Palette | 307.2 | 2 | 92 | 03_Kombiartikel | #REF!
42741 | 4015458427411 | 3030601 | RECYFIX PLUS 200 Rinne Typ 100 mit Edelstahlzargen und GUGI-Guss-Gitterrost, Kl. C 250, arretiert, 1 m | 1000 | 247 | 100 | 15.09 | 36 | Palette | 421.4 | 2 | 92 | 03_Kombiartikel | #REF!
40756 | 4015458407567 | 3030698 | RECYFIX PLUS 200 Einlaufkasten mit verzinktem Eimer mit Gitterrost MW 30/30, verzinkt, Kl. B 125, arretiert 0,5 m | 500 | 247 | 735 | 27.6 | 4 | Palette | 441.9 | 2 | 92 | 07_EK Kombi | #REF!
42756 | 4015458427565 | 3030698 | RECYFIX PLUS 200 Einlaufkasten mit Edelstahlzargen und Gitterrost, MW 30/30, Edelstahl, Kl. B 125, arretiert, 0,5 m | 500 | 247 | 735 | 29 | 4 | Palette | 840.8 | 2 | 92 | 07_EK Kombi | #REF!
40757 | 4015458407574 | 3030698 | RECYFIX PLUS 200 Einlaufkasten mit verzinktem Eimer mit Gitterrost MW 30/10, verzinkt, Kl. B 125, arretiert, 0,5 m | 500 | 247 | 735 | 29.2 | 4 | Palette | 465.4 | 2 | 92 | 07_EK Kombi | #REF!
40753 | 4015458407536 | 3030698 | RECYFIX PLUS 200 Einlaufkasten mit verz. Eimer mit GUGI-Guss-Gitterrost MW 15/25, schwarz, Kl. C 250, arretiert, 0,5 m | 500 | 247 | 735 | 31.4 | 4 | Palette | 434.7 | 2 | 92 | 07_EK Kombi | #REF!
42753 | 4015458427534 | 3030698 | RECYFIX PLUS 200 Einlaufkasten mit Edelstahlzargen und GUGI-Guss-Gitterrost MW 15/25, schwarz, Kl. C 250, arretiert, 0,5 m | 500 | 247 | 735 | 32 | 4 | Palette | 595.1 | 2 | 92 | 07_EK Kombi | #REF!
40754 | 4015458407543 | 3030698 | RECYFIX PLUS 200 Einlaufkasten mit verzinktem Eimer mit Gussrost SW 2 x 85/20, schwarz, Kl. C 250, arretiert, 0,5 m | 500 | 247 | 735 | 31.2 | 4 | Palette | 428 | 2 | 92 | 07_EK Kombi | #REF!
42754 | 4015458427541 | 3030698 | RECYFIX PLUS 200 Einlaufkasten mit Edelstahlzargen und Gussrost Kl. C 250, SW 2 x 85/20, schwarz, arretiert, 0,5 m | 500 | 247 | 735 | 31.8 | 4 | Palette | 593.5 | 2 | 92 | 07_EK Kombi | #REF!
40793 | 4015458407932 | 3030698 | RECYFIX PLUS 200 Einlaufkasten mit verzinktem Eimer mit Gussrost, SW 180/6 mm, Kl. C 250, arretiert, 0,5 m | 500 | 247 | 735 | 32.5 | 4 | Palette | 456.4 | 2 | 92 | 07_EK Kombi | #REF!
42793 | 4015458427930 | 3030698 | RECYFIX PLUS 200 Einlaufkasten mit Edelstahlzargen und Gussrost Kl. C 250, SW 6 mm, schwarz, arretiert, 0,5 m | 500 | 247 | 735 | 33.95 | 4 | Palette | 624.5 | 2 | 92 | 07_EK Kombi | #REF!
40792 | 4015458407925 | 3030698 | Kombistirnwand, geschlossen, aus PP, mit kombiniertem Auslauf DN/OD 110, RECYFIX PLUS 200 Typ 010 | 0 | 254 | 199 | 0.18 | 132 | Palette | 31.9 | 2 | 92 | 04_Rinnenzubehör | RECYFIX PLUS 200 Typ 010 - Kombistirnwand, geschlossen, aus PP, mit kombiniertem Auslauf DN/OD 110, für Rinnenanfang/Rinnenende, Art.-Nr. 40792
40690 | 4015458406904 | 3030698 | Stirnwand, geschlossen, aus PP, RECYFIX STANDARD/PLUS 200 Typ 100 | 0 | 262 | 100 | 0.056 | 250 | Palette | 31.9 | 2 | 92 | 04_Rinnenzubehör | RECYFIX STANDARD/PLUS 200 Typ 100 - Stirnwand, geschlossen, aus PP, für Rinnenanfang/Rinnenende, Art.Nr. 40690
49590 | 4015458495908 | 3030698 | RECYFIX 200 Sohlenadapter, schwarz, für Rinnen mit Stufengefälle | 194 | 208 | 89 | 0.39 | 0 | ohne | 30.5 | 2 | 92 | 04_Rinnenzubehör | RECYFIX 200 Sohlenadapter, schwarz, für Rinnen mit Stufengefälle, Art.Nr. 49590
41970 | 4015458419706 | 3030601 | RECYFIX PLUS 300 Rinne Typ 01 mit GUGI-Guss-Gitterrost MW 15/25, schwarz, Kl. C 250, arretiert, 1 m | 1000 | 347 | 291 | 31.3 | 9 | Palette | 653.6 | 2 | 92 | 03_Kombiartikel | #REF!
32333 | 4015458323331 | - | Einlaufkasten mit verzinkten Stahlzargen mit GUGI-Guss-Gitterrost MW 15/25 mm, schwarz, Kl. C 250, arretiert, mit verzinktem Eimer, mit KG-Auslaufstutzen DN/OD 200, RECYFIX PLUS 300, 0,5 m | 500 | 347 | 845 | 49.728 | 2 | Palette | 809.4 | 2 | 92 | 07_EK Kombi | #REF!
32340 | 4015458323409 | - | Einlaufkasten mit verzinkten Stahlzargen mit GUGI-Guss-Gitterrost MW 15/25 mm, schwarz, Kl. C 250, arretiert, mit verzinktem Eimer, mit KG-Auslaufstutzen DN/OD 315, RECYFIX PLUS 300, 0,5 m | 500 | 347 | 845 | 49.728 | 2 | Palette | 809.4 | 2 | 92 | 07_EK Kombi | #REF!
40882 | 4015458408823 | 3030698 | Stirnwand geschlossen, verzinkt, RECYFIX STANDARD/PLUS 300 Typ 01 | 0 | 360 | 340 | 1.845 | 0 | ohne | 58.5 | 2 | 92 | 04_Rinnenzubehör | RECYFIX STANDARD/PLUS 300 Typ 01 - Stirnwand, geschlossen, verzinkt, für Rinnenanfang/Rinnenende, Art.Nr. 40882
40892 | 4015458408922 | 3030698 | Stirnwand mit KG-Auslaufstutzen DN/OD 200, verzinkt, RECYFIX STANDARD/PLUS 300 Typ 01 | 0 | 360 | 340 | 2.3 | 600 | Palette | 102.4 | 2 | 92 | 04_Rinnenzubehör | RECYFIX STANDARD/PLUS 300 Typ 01 - Stirnwand für Rinnenende, verzinkt, mit KG-Auslaufstutzen DN/OD 200, Art.-Nr. 40892
41270 | 4015458412707 | - | RECYFIX STANDARD 100 Rinne Typ 01 mit Lochrost Ø 6, verzinkt, Kl. A 15, arretiert | 1000 | 150 | 134 | 3.92 | 49 | Palette | 139.9 | 2 | 92 | 03_Kombiartikel | #REF!
41240 | 4015458412400 | 3030601 | RECYFIX STANDARD 100 Rinne Typ 01 mit Lochrost Ø 6, Edelstahl, Kl. A 15, arretiert | 1000 | 150 | 134 | 3.9 | 49 | Palette | 260.4 | 2 | 92 | 03_Kombiartikel | #REF!
41277 | 4015458412776 | - | RECYFIX STANDARD 100 Rinne Typ 0105 mit Lochrost Ø 6, verzinkt, Kl. A 15, arretiert | 500 | 150 | 134 | 1.956 | 98 | Palette | 75.6 | 2 | 92 | 03_Kombiartikel | RECYFIX STANDARD 100 Typ 0105 - Rinnenunterteil aus modifiziertem Polypropylen, nach DIN 19580/EN 1433, mit Lochrost, verzinkt, Ø 6 mm, mit Arretierung, aufliegend, Belastungsklasse A 15, L/B/H 500x150x134 mm, Art.-Nr. 41277
41247 | 4015458412479 | 3030601 | RECYFIX STANDARD 100 Rinne Typ 0105 mit Lochrost Ø 6, Edelstahl, Kl. A 15, arretiert, 0,5 m | 500 | 150 | 134 | 1.95 | 98 | Palette | 179.7 | 2 | 92 | 03_Kombiartikel | RECYFIX STANDARD 100 Typ 0105 - Rinnenunterteil aus modifiziertem Polypropylen, nach DIN 19580/EN 1433, mit Lochrost, Edelstahl CNS 1.4301, Ø 6 mm, mit Arretierung, aufliegend, Belastungsklasse A 15, L/B/H 500x150x134 mm, Art.-Nr. 41247
41272 | 4015458412721 | - | RECYFIX STANDARD 100 Rinne Typ 010 mit Lochrost Ø 6, verzinkt, Kl. A 15, arretiert | 1000 | 150 | 185 | 4.518 | 42 | Palette | 133.3 | 2 | 92 | 03_Kombiartikel | #REF!
41242 | 4015458412424 | 3030601 | RECYFIX STANDARD 100 Rinne Typ 010 mit Lochrost Ø 6, Edelstahl, Kl. A 15, arretiert, Länge 1 m | 1000 | 150 | 185 | 4.483 | 42 | Palette | 260.4 | 2 | 92 | 03_Kombiartikel | #REF!
41278 | 4015458412783 | - | RECYFIX STANDARD 100 Rinne Typ 01005 mit Lochrost Ø 6, verzinkt, Kl. A 15, arretiert | 500 | 150 | 185 | 2.41 | 84 | Palette | 75.6 | 2 | 92 | 03_Kombiartikel | RECYFIX STANDARD 100 Typ 01005 - Rinnenunterteil aus modifiziertem Polypropylen, nach DIN 19580/EN 1433, mit Lochrost, verzinkt, Ø 6 mm, mit Arretierung, aufliegend, Belastungsklasse A 15, L/B/H 500x150x185 mm, Art.-Nr. 41278
41248 | 4015458412486 | 3030601 | RECYFIX STANDARD 100 Rinne Typ 01005 mit Lochrost Ø 6, Edelstahl, Kl. A 15, arretiert, 0,5 m | 500 | 150 | 185 | 2.7 | 84 | Palette | 179.7 | 2 | 92 | 03_Kombiartikel | RECYFIX STANDARD 100 Typ 01005 - Rinnenunterteil aus modifiziertem Polypropylen, nach DIN 19580/EN 1433, mit Lochrost, Edelstahl CNS 1.4301, Ø 6 mm, mit Arretierung, aufliegend, Belastungsklasse A 15, L/B/H 500x150x185 mm, Art.-Nr. 41248
41274 | 4015458412745 | - | RECYFIX STANDARD 100 Rinne Typ 60 mit Lochrost Ø 6, verzinkt, Kl. A 15, arretiert | 1000 | 150 | 60 | 3.03 | 88 | Palette | 139.9 | 2 | 92 | 03_Kombiartikel | #REF!
41244 | 4015458412448 | 3030601 | RECYFIX STANDARD 100 Rinne Typ 60 mit Lochrost Ø 6, Edelstahl, Kl. A 15, arretiert | 1000 | 150 | 60 | 2.946 | 88 | Palette | 260.4 | 2 | 92 | 03_Kombiartikel | #REF!
41276 | 4015458412769 | - | RECYFIX STANDARD 100 Rinne Typ 80 mit Lochrost Ø 6, verzinkt, Kl. A 15, arretiert | 1000 | 150 | 80 | 3.42 | 88 | Palette | 139.9 | 2 | 92 | 03_Kombiartikel | #REF!
41246 | 4015458412462 | 3030601 | RECYFIX STANDARD 100 Rinne Typ 80 mit Lochrost Ø 6, Edelstahl, Kl. A 15, arretiert | 1000 | 150 | 80 | 3.1 | 88 | Palette | 260.4 | 2 | 92 | 03_Kombiartikel | #REF!
40232 | 4015458402326 | 3030601 | RECYFIX STANDARD 100 Rinne Typ 01 mit Gitterrost, MW 30/10, verzinkt, Pkw-befahrbar mit Arretierung | 1000 | 150 | 134 | 4.6 | 49 | Palette | 85.7 | 2 | 92 | 03_Kombiartikel | RECYFIX STANDARD 100 Typ 01 - Rinnenunterteil aus
40262 | 4015458402623 | 3030601 | RECYFIX STANDARD 100 Rinne Typ 0105 mit Gitterrost MW 30/10, verzinkt, Pkw-befahrbar mit Arretierung, Länge 500 mm | 500 | 150 | 134 | 2.25 | 98 | Palette | 57.6 | 2 | 92 | 03_Kombiartikel | modifiziertem Polypropylen, nach DIN 19580/EN 1433,
40297 | 4015458402975 | 3030601 | RECYFIX STANDARD 100 Rinne Typ 010 mit Gitterrost, MW 30/10, verzinkt, Pkw-befahrbar mit Arretierung, Länge 1,0 m | 1000 | 150 | 185 | 5.283 | 42 | Palette | 85.7 | 2 | 92 | 03_Kombiartikel | mit senkrechter Anschlussmöglichkeit DN/OD 110, mit
40267 | 4015458402678 | 3030601 | RECYFIX STANDARD 100 Rinne Typ 01005 mit Gitterrost, MW 30/10, verzinkt, Pkw-befahrbar mit Arretierung, Länge 500 mm | 500 | 150 | 185 | 2.74 | 84 | Palette | 57.6 | 2 | 92 | 03_Kombiartikel | Gitterrost, MW 30/10, verzinkt, PKW-befahrbar, aufliegend,
40237 | 4015458402371 | 3030601 | RECYFIX STANDARD 100 Rinne Typ 60 mit Gitterrost, MW 30/10, verzinkt, Pkw-befahrbar mit Arretierung | 1000 | 150 | 60 | 3.72 | 88 | Palette | 85.7 | 2 | 92 | 03_Kombiartikel | mit Arretierung, L/B/H 1000x150x134 mm, Art.-Nr. 40232
40247 | 4015458402470 | 3030601 | RECYFIX STANDARD 100 Rinne Typ 80 mit Gitterrost, MW 30/10, verzinkt, Pkw-befahrbar mit Arretierung | 1000 | 150 | 80 | 4.198 | 88 | Palette | 85.7 | 2 | 92 | 03_Kombiartikel | #REF!
40231 | 4015458402319 | 3030601 | RECYFIX STANDARD 100 Rinne Typ 01 mit Stegrost, verzinkt, Pkw-befahrbar mit Arretierung | 1000 | 150 | 134 | 3.99 | 49 | Palette | 70.1 | 2 | 92 | 03_Kombiartikel | RECYFIX STANDARD 100 Typ 01 - Rinnenunterteil
41200 | 4015458412004 | 3030601 | RECYFIX STANDARD 100 Rinne Typ 01 mit Stegrost, Edelstahl, Pkw-befahrbar, mit Arretierung | 1000 | 150 | 134 | 3.8 | 49 | Palette | 187.1 | 2 | 92 | 03_Kombiartikel | aus modifiziertem Polypropylen, nach
40261 | 4015458402616 | 3030601 | RECYFIX STANDARD 100 Rinne Typ 0105 mit Stegrost, verzinkt, Pkw-befahrbar, mit Arretierung, Länge 500 mm | 500 | 150 | 134 | 1.85 | 98 | Palette | 48.2 | 2 | 92 | 03_Kombiartikel | DIN 19580/EN 1433, mit senkrechter
41207 | 4015458412073 | 3030601 | RECYFIX STANDARD 100 Rinne Typ 0105 mit Stegrost, Edelstahl, Pkw-befahrbar, mit Arretierung, 0,5 m | 500 | 150 | 134 | 1.85 | 98 | Palette | 125 | 2 | 92 | 03_Kombiartikel | Anschlussmöglichkeit DN/OD 110, mit Stegrost,
40296 | 4015458402968 | 3030601 | RECYFIX STANDARD 100 Rinne Typ 010 mit Stegrost, verzinkt, Pkw-befahrbar mit Arretierung, Länge 1,0 m | 1000 | 150 | 185 | 4.583 | 42 | Palette | 70.1 | 2 | 92 | 03_Kombiartikel | verzinkt, SW 75/9, PKW-befahrbar, aufliegend,
41202 | 4015458412028 | 3030601 | RECYFIX STANDARD 100 Rinne Typ 010 mit Stegrost, Edelstahl, Pkw-befahrbar, mit Arretierung, 1 m | 1000 | 150 | 185 | 5.3 | 42 | Palette | 187.1 | 2 | 92 | 03_Kombiartikel | mit Arretierung, L/B/H 1000x150x134 mm,
40266 | 4015458402661 | 3030601 | RECYFIX STANDARD 100 Rinne Typ 01005 mit Stegrost, verzinkt, Pkw-befahrbar, mit Arretierung, Länge 500 mm | 500 | 150 | 185 | 2.6 | 84 | Palette | 48.2 | 2 | 92 | 03_Kombiartikel | Art.-Nr. 40231
41208 | 4015458412080 | 3030601 | RECYFIX STANDARD 100 Rinne Typ 01005 mit Stegrost, Edelstahl, Pkw-befahrbar, mit Arretierung, 0,5 m | 500 | 150 | 185 | 2.6 | 84 | Palette | 125 | 2 | 92 | 03_Kombiartikel | RECYFIX STANDARD 100 Typ 01005 - Rinnenunterteil aus modifiziertem Polypropylen, nach DIN 19580/EN 1433, mit Stegrost, Edelstahl CNS 1.4301, SW 75/9, mit Arretierung, aufliegend, Pkw-befahrbar, L/B/H 500x150x185 mm, Art.-Nr. 41208
40236 | 4015458402364 | 3030601 | RECYFIX STANDARD 100 Rinne Typ 60 mit Stegrost, verzinkt, Pkw-befahrbar, mit Arretierung | 1000 | 150 | 60 | 3 | 88 | Palette | 70.1 | 2 | 92 | 03_Kombiartikel | #REF!
41204 | 4015458412042 | 3030601 | RECYFIX STANDARD 100 Rinne Typ 60 mit Stegrost, Edelstahl, Pkw-befahrbar, mit Arretierung | 1000 | 150 | 60 | 3.246 | 88 | Palette | 187.1 | 2 | 92 | 03_Kombiartikel | #REF!
40246 | 4015458402463 | 3030601 | RECYFIX STANDARD 100 Rinne Typ 80 mit Stegrost, verzinkt, Pkw-befahrbar, mit Arretierung | 1000 | 150 | 80 | 3.498 | 88 | Palette | 70.1 | 2 | 92 | 03_Kombiartikel | #REF!
41206 | 4015458412066 | 3030601 | RECYFIX STANDARD 100 Rinne Typ 80 mit Stegrost, Edelstahl, Pkw-befahrbar, mit Arretierung | 1000 | 150 | 80 | 3.694 | 88 | Palette | 187.1 | 2 | 92 | 03_Kombiartikel | #REF!
41220 | 4015458412202 | 3030601 | RECYFIX STANDARD 100 Rinne Typ 01 mit Gitterrost, MW 30/10, verzinkt, Kl. B 125, mit Arretierung, 1 m | 1000 | 150 | 134 | 5.05 | 49 | Palette | 88 | 2 | 92 | 03_Kombiartikel | #REF!
41210 | 4015458412103 | 3030601 | RECYFIX STANDARD 100 Rinne Typ 01 mit Gitterrost, MW 30/10, Edelstahl, Kl. B 125, mit Arretierung, 1 m | 1000 | 150 | 134 | 5.2 | 49 | Palette | 193.8 | 2 | 92 | 03_Kombiartikel | #REF!
41227 | 4015458412271 | 3030601 | RECYFIX STANDARD 100 Rinne Typ 0105 mit Gitterrost, MW 30/10, verzinkt, Kl. B 125, mit Arretierung, 0,5 m | 500 | 150 | 134 | 2.495 | 98 | Palette | 59.6 | 2 | 92 | 03_Kombiartikel | RECYFIX STANDARD 100 Typ 0105 - Rinnenunterteil aus modifiziertem Polypropylen, nach DIN 19580/EN 1433, mit Gitterrost, MW 30/10, verzinkt, mit Arretierung, Belastungsklasse A 15 - B 125, aufliegend, L/B/H 500x150x134 mm, Art.-Nr. 41227
41217 | 4015458412172 | 3030601 | RECYFIX STANDARD 100 Rinne Typ 0105 mit Gitterrost, MW 30/10, Edelstahl, Kl. B 125, mit Arretierung, 0,5 m | 500 | 150 | 134 | 2.6 | 98 | Palette | 131.2 | 2 | 92 | 03_Kombiartikel | RECYFIX STANDARD 100 Typ 0105 - Rinnenunterteil aus modifiziertem Polypropylen, nach DIN 19580/EN 1433, mit Gitterrost, Edelstahl CNS 1.4301, MW 30/10, mit Arretierung, Belastungsklasse B 125, aufliegend, L/B/H 500x150x134 mm, Art.-Nr. 41217
41222 | 4015458412226 | 3030601 | RECYFIX STANDARD 100 Rinne Typ 010 mit Gitterrost, MW 30/10, verzinkt, Kl. B 125, mit Arretierung, 1 m | 1000 | 150 | 185 | 5.683 | 42 | Palette | 88 | 2 | 92 | 03_Kombiartikel | #REF!
41212 | 4015458412127 | 3030601 | RECYFIX STANDARD 100 Rinne Typ 010 mit Gitterrost, MW 30/10, Edelstahl, Klasse B 125, mit Arretierung, 1 m | 1000 | 150 | 185 | 6.6 | 42 | Palette | 193.8 | 2 | 92 | 03_Kombiartikel | #REF!
41228 | 4015458412288 | 3030601 | RECYFIX STANDARD 100 Rinne Typ 01005 mit Gitterrost, MW 30/10, verzinkt, Kl. B 125, mit Arretierung, 0,5 m | 500 | 150 | 185 | 2.94 | 84 | Palette | 59.6 | 2 | 92 | 03_Kombiartikel | RECYFIX STANDARD 100 Typ 01005 - Rinnenunterteil aus modifiziertem Polypropylen, nach DIN 19580/EN 1433, mit Gitterrost, MW 30/10, verzinkt, mit Arretierung, Belastungsklasse A 15 - B 125, aufliegend, L/B/H 500x150x185 mm, Art.-Nr. 41228
41218 | 4015458412189 | 3030601 | RECYFIX STANDARD 100 Rinne Typ 01005 mit Gitterrost, MW 30/10, Edelstahl, Klasse B 125, mit Arretierung, 0,5 m | 500 | 150 | 185 | 3.02 | 84 | Palette | 131.2 | 2 | 92 | 03_Kombiartikel | RECYFIX STANDARD 100 Typ 01005 - Rinnenunterteil aus modifiziertem Polypropylen, nach DIN 19580/EN 1433, mit Gitterrost, Edelstahl CNS 1.4301, MW 30/10, mit Arretierung, Belastungsklasse B 125, aufliegend, L/B/H 500x150x185 mm, Art.-Nr. 41218
41226 | 4015458412264 | 3030601 | RECYFIX STANDARD 100 Rinne Typ 80 mit Gitterrost, MW 30/10, verzinkt, Kl. B 125, mit Arretierung, 1 m | 1000 | 150 | 80 | 5.1 | 88 | Palette | 88 | 2 | 92 | 03_Kombiartikel | #REF!
41216 | 4015458412165 | 3030601 | RECYFIX STANDARD 100 Rinne Typ 80 mit Gitterrost, MW 30/10, Edelstahl, Kl. B 125, mit Arretierung, 1 m | 1000 | 150 | 80 | 4.3 | 88 | Palette | 193.8 | 2 | 92 | 03_Kombiartikel | #REF!
40233 | 4015458402333 | 3030601 | RECYFIX STANDARD 100 Rinne Typ 01 mit Gussrost SW 14 mm, schwarz, Kl.C 250 mit Arretierung | 1000 | 150 | 134 | 8.18 | 49 | Palette | 109.1 | 2 | 92 | 03_Kombiartikel | #REF!
40263 | 4015458402630 | 3030601 | RECYFIX STANDARD 100 Rinne Typ 0105 mit Gussrost, SW 14 mm, schwarz, Kl.C 250 mit Arretierung, Länge 500 mm | 500 | 150 | 134 | 3.75 | 98 | Palette | 59.6 | 2 | 92 | 03_Kombiartikel | #REF!
40298 | 4015458402982 | 3030601 | RECYFIX STANDARD 100 Rinne Typ 010 mit Gussrost SW 14 mm, schwarz, Kl.C 250 mit Arretierung, Länge 1000 mm | 1000 | 150 | 185 | 8.773 | 42 | Palette | 109.1 | 2 | 92 | 03_Kombiartikel | #REF!
40268 | 4015458402685 | 3030601 | RECYFIX STANDARD 100 Rinne Typ 01005 mit Gussrost SW 14 mm, schwarz, Kl.C 250 mit Arretierung, Länge 500 mm | 500 | 150 | 185 | 4.5 | 84 | Palette | 59.6 | 2 | 92 | 03_Kombiartikel | #REF!
40238 | 4015458402388 | 3030601 | RECYFIX STANDARD 100 Rinne Typ 60 mit Gussrost SW 14 mm, schwarz, Kl. C 250, mit Arretierung | 1000 | 150 | 60 | 7.238 | 88 | Palette | 109.1 | 2 | 92 | 03_Kombiartikel | #REF!
40248 | 4015458402487 | 3030601 | RECYFIX STANDARD 100 Rinne Typ 80 mit Gussrost SW 14 mm, schwarz, Kl. C 250 mit Arretierung | 1000 | 150 | 80 | 7.688 | 88 | Palette | 109.1 | 2 | 92 | 03_Kombiartikel | #REF!
41230 | 4015458412301 | 3030601 | RECYFIX STANDARD 100 Rinne Typ 01 mit Gussrost SW 6 mm, schwarz, Kl. C 250, mit Arretierung, 1 m | 1000 | 150 | 134 | 8.336 | 49 | Palette | 129.5 | 2 | 92 | 03_Kombiartikel | #REF!
41237 | 4015458412370 | 3030601 | RECYFIX STANDARD 100 Rinne Typ 0105 mit Gussrost, SW 6 mm, schwarz, Kl. C 250, mit Arretierung, 0,5 m | 500 | 150 | 134 | 4.25 | 98 | Palette | 69.8 | 2 | 92 | 03_Kombiartikel | #REF!
41232 | 4015458412325 | 3030601 | RECYFIX STANDARD 100 Rinne Typ 010 mit Gussrost SW 6 mm, schwarz, Kl. C 250, mit Arretierung, 1 m | 1000 | 150 | 185 | 8.743 | 42 | Palette | 129.5 | 2 | 92 | 03_Kombiartikel | #REF!
41238 | 4015458412387 | 3030601 | RECYFIX STANDARD 100 Rinne Typ 01005, Gussrost SW 6 mm, schwarz, Kl. C 250, mit Arretierung, 0,5 m | 500 | 150 | 185 | 4.52 | 84 | Palette | 69.8 | 2 | 92 | 03_Kombiartikel | #REF!
41234 | 4015458412349 | 3030601 | RECYFIX STANDARD 100 Rinne Typ 60 mit Gussrost SW 6 mm, schwarz, Kl. C 250, mit Arretierung, 1 m | 1000 | 150 | 60 | 7.394 | 88 | Palette | 129.5 | 2 | 92 | 03_Kombiartikel | #REF!
41236 | 4015458412363 | 3030601 | RECYFIX STANDARD 100 Rinne Typ 80 mit Gussrost SW 6 mm, schwarz, Kl. C 250, mit Arretierung, 1 m | 1000 | 150 | 80 | 7.7 | 88 | Palette | 129.5 | 2 | 92 | 03_Kombiartikel | #REF!
40234 | 4015458402340 | 3030601 | RECYFIX STANDARD 100 Rinne Typ 01 mit GUGI-Guss-Gitterrost MW 15/25, schwarz, Kl.C 250 mit Arretierung | 1000 | 150 | 134 | 7.1 | 49 | Palette | 110.9 | 2 | 92 | 03_Kombiartikel | #REF!
40264 | 4015458402647 | 3030601 | RECYFIX STANDARD 100 Rinne Typ 0105 mit GUGI-Guss-Gitterrost MW 15/25, schwarz, Kl.C 250 mit Arretierung, Länge 500 mm | 500 | 150 | 134 | 3.5 | 98 | Palette | 60.5 | 2 | 92 | 03_Kombiartikel | #REF!
40299 | 4015458402999 | 3030601 | RECYFIX STANDARD 100 Rinne Typ 010 mit GUGI-Guss-Gitterrost MW 15/25, Kl.C 250 mit Arretierung, Länge 1000 mm | 1000 | 150 | 185 | 8.511 | 42 | Palette | 110.9 | 2 | 92 | 03_Kombiartikel | #REF!
40269 | 4015458402692 | 3030601 | RECYFIX STANDARD 100 Rinne Typ 01005 mit GUGI-Guss-Gitterrost MW 15/25, schwarz, Kl. C 250 mit Arretierung, Länge 500 mm | 500 | 150 | 185 | 4.25 | 84 | Palette | 60.5 | 2 | 92 | 03_Kombiartikel | #REF!
40239 | 4015458402395 | 3030601 | RECYFIX STANDARD 100 Rinne Typ 60 mit GUGI-Guss-Gitterrost MW 15/25, schwarz, Kl.C 250 mit Arretierung | 1000 | 150 | 60 | 6.85 | 88 | Palette | 110.9 | 2 | 92 | 03_Kombiartikel | #REF!
40253 | 4015458402531 | 3030601 | RECYFIX STANDARD 100 Rinne Typ 80 mit GUGI-Guss-Gitterrost MW 15/25, schwarz, Kl.C 250 mit Arretierung | 1000 | 150 | 80 | 7.5 | 88 | Palette | 110.9 | 2 | 92 | 03_Kombiartikel | #REF!
41251 | 4015458412516 | - | RECYFIX STANDARD 100 Einlaufkasten mit Lochrost Ø 6, verzinkt, Kl. A 15, arretiert, 0,5 m | 500 | 150 | 488 | 5.15 | 28 | Palette | 189.9 | 2 | 92 | 07_EK Kombi | #REF!
41249 | 4015458412493 | 3030698 | RECYFIX STANDARD 100 Einlaufkasten mit Lochrost Ø 6, Edelstahl, Kl. A 15, arretiert, 0,5 m | 500 | 150 | 488 | 5.196 | 28 | Palette | 284.8 | 2 | 92 | 07_EK Kombi | #REF!
48055 | 4015458480553 | 3030698 | RECYFIX STANDARD 100 Einlaufkasten, mit Kst.-Eimer u. Stegrost, verzinkt, Pkw-befahrbar, mit Arretierung, Länge 0,5 m | 500 | 150 | 488 | 5.2 | 28 | Palette | 160.3 | 2 | 92 | 07_EK Kombi | #REF!
48056 | 4015458480560 | 3030698 | RECYFIX STANDARD 100 Einlaufkasten, mit Kst.-Eimer u. Stegrost, Edelstahl, Pkw-befahrbar mit Arretierung, Länge 0,5 m | 500 | 150 | 488 | 5.4 | 28 | Palette | 240.2 | 2 | 92 | 07_EK Kombi | #REF!
48057 | 4015458480577 | 3030698 | RECYFIX STANDARD 100 Einlaufkasten, mit Kst.-Eimer, Gitterrost MW 30/10, verz., Pkw-befahrbar mit Arretierung, Länge 0,5 m | 500 | 150 | 488 | 5.59 | 28 | Palette | 169.5 | 2 | 92 | 07_EK Kombi | #REF!
48059 | 4015458480591 | 3030698 | RECYFIX STANDARD 100 Einlaufkasten, mit Kunststoff-Eimer, Gitterrost MW 30/10, verzinkt, Kl. B 125, mit Arretierung, Länge 0,5 m | 500 | 150 | 488 | 5.8 | 28 | Palette | 171.6 | 2 | 92 | 07_EK Kombi | #REF!
48058 | 4015458480584 | 3030698 | RECYFIX STANDARD 100 Einlaufkasten, mit Kst.-Eimer, mit Gitterrost MW 30/10, Edelstahl, Kl. B 125, mit Arretierung, Länge 0,5 m | 500 | 150 | 488 | 5.57 | 28 | Palette | 369.8 | 2 | 92 | 07_EK Kombi | #REF!
40259 | 4015458402593 | 3030698 | RECYFIX STANDARD 100 Einlaufkasten mit Kst.-Eimer u. GUGI-Guss-Gitterrost MW 15/25, schwarz, Kl.C 250, mit Arretierung, Länge 500 mm | 500 | 150 | 488 | 7.16 | 28 | Palette | 172.3 | 2 | 92 | 07_EK Kombi | #REF!
48053 | 4015458480539 | 3030698 | RECYFIX STANDARD 100 Einlaufkasten, mit Kst.-Eimer und Gussrost SW 14 mm, schwarz, Kl. C 250 mit Arretierung, Länge 0,5 m | 500 | 150 | 488 | 7.09 | 28 | Palette | 171.6 | 2 | 92 | 07_EK Kombi | #REF!
48054 | 4015458480546 | 3030698 | RECYFIX STANDARD 100 Einlaufkasten, mit Kst.-Eimer und Gussrost SW 6 mm, schwarz, Kl. C 250, mit Arretierung, 0,5 m | 500 | 150 | 488 | 7.45 | 28 | Palette | 182.5 | 2 | 92 | 07_EK Kombi | #REF!
40171 | 4015458401718 | 3030601 | RECYFIX STANDARD 150 Rinne Typ 01 mit Gitterrost MW 30/30, verzinkt, Kl. B 125, mit Arretierung | 1000 | 210 | 192 | 7.7 | 25 | Palette | 148.3 | 2 | 92 | 03_Kombiartikel | #REF!
40146 | 4015458401466 | 3030601 | RECYFIX STANDARD 150 Rinne Typ 0105 mit Gitterrost MW 30/30, verzinkt, Kl. B 125, mit Arretierung, 0,5 m | 500 | 210 | 192 | 7.752 | 50 | Palette | 108.4 | 2 | 92 | 03_Kombiartikel | RECYFIX STANDARD 150 Rinne Typ 0105 - Rinnenunterteil aus modifiziertem Polypropylen, nach DIN 19580/EN 1433, mit Gitterrost, MW 30/30, verzinkt, aufliegend, mit Arretierung, Belastungsklasse A 15 - B 125, L/B/H 500x210x192 mm, Art.-Nr. 40146
40135 | 4015458401350 | 3030601 | RECYFIX STANDARD 150 Rinne Typ 100 mit Gitterrost MW 30/30, verzinkt, Kl. B 125, arretiert | 1000 | 210 | 100 | 6.75 | 50 | Palette | 148.3 | 2 | 92 | 03_Kombiartikel | #REF!
40177 | 4015458401770 | 3030601 | RECYFIX STANDARD 150 Rinne Typ 01 mit Gitterrost MW 30/10, verzinkt, Kl. B 125 und Arretierung | 1000 | 210 | 192 | 8.95 | 25 | Palette | 161.5 | 2 | 92 | 03_Kombiartikel | #REF!
40148 | 4015458401480 | 3030601 | RECYFIX STANDARD 150 Rinne Typ 0105 mit Gitterrost MW 30/10, verzinkt, Kl. B 125, arretiert, 0,5 m | 500 | 210 | 192 | 4.5 | 50 | Palette | 112.7 | 2 | 92 | 03_Kombiartikel | RECYFIX STANDARD 150 Rinne Typ 0105 - Rinnenunterteil aus modifiziertem Polypropylen, nach DIN 19580/EN 1433, mit Gitterrost, MW 30/10, verzinkt, aufliegend, mit Arretierung, Belastungsklasse A 15 - B 125, L/B/H 500x210x192 mm, Art.-Nr. 40148
40136 | 4015458401367 | 3030601 | RECYFIX STANDARD 150 Rinne Typ 100 mit Gitterrost MW 30/10, verzinkt, Kl. B 125, arretiert | 1000 | 210 | 100 | 7.8 | 50 | Palette | 161.5 | 2 | 92 | 03_Kombiartikel | #REF!
40176 | 4015458401763 | 3030601 | RECYFIX STANDARD 150 Rinne Typ 01 mit Gussrost schwarz, SW 6 mm, Kl. C 250, arretiert | 1000 | 210 | 192 | 14 | 25 | Palette | 197.1 | 2 | 92 | 03_Kombiartikel | #REF!
40150 | 4015458401503 | 3030601 | RECYFIX STANDARD 150 Rinne Typ 0105 mit Gussrost schwarz, SW 6 mm, Kl. C 250, arretiert | 500 | 210 | 192 | 6.584 | 50 | Palette | 109.5 | 2 | 92 | 03_Kombiartikel | #REF!
40137 | 4015458401374 | 3030601 | RECYFIX STANDARD 150 Rinne Typ 100 mit Gussrost, schwarz, SW 6 mm, Kl. C 250, arretiert | 1000 | 210 | 100 | 12.98 | 50 | Palette | 197.1 | 2 | 92 | 03_Kombiartikel | #REF!
40174 | 4015458401749 | 3030601 | RECYFIX STANDARD 150 Rinne Typ 01 mit GUGI-Guss-Gitterrost MW 15/25, schwarz, Kl. C 250, arretiert | 1000 | 210 | 192 | 12.36 | 25 | Palette | 187.6 | 2 | 92 | 03_Kombiartikel | #REF!
40149 | 4015458401497 | 3030601 | RECYFIX STANDARD 150 Rinne Typ 0105 mit GUGI-Guss-Gitterrost MW 15/25, schwarz, Kl. C 250, arretiert, 0,5 m | 500 | 210 | 192 | 6 | 50 | Palette | 104.5 | 2 | 92 | 03_Kombiartikel | #REF!
40141 | 4015458401411 | 3030601 | RECYFIX STANDARD 150 Rinne Typ 100 mit GUGI-Guss-Gitterrost MW 15/25, schwarz, Kl. C 250, arretiert | 1000 | 210 | 100 | 11.59 | 50 | Palette | 187.6 | 2 | 92 | 03_Kombiartikel | #REF!
40154 | 4015458401541 | 3030698 | RECYFIX STANDARD 150 Einlaufkasten mit verzinktem Eimer, Gitterrost MW 30/30, verzinkt, Kl. B 125, arretiert, Länge 0,5 m | 500 | 210 | 500 | 19.95 | 12 | Palette | 268.9 | 2 | 92 | 07_EK Kombi | #REF!
40156 | 4015458401565 | 3030698 | RECYFIX STANDARD 150 Einlaufkasten mit verzinktem Eimer, Gitterrost MW 30/10, verzinkt, Kl. B 125, arretiert, Länge 0,5 m | 500 | 210 | 500 | 17.901 | 12 | Palette | 278.1 | 2 | 92 | 07_EK Kombi | #REF!
40153 | 4015458401534 | 3030698 | RECYFIX STANDARD 150 Einlaufkasten mit verzinktem Eimer, mit GUGI-Guss-Gitterrost MW 15/25, schwarz, Kl. C 250, arretiert, Länge 0,5 m | 500 | 210 | 500 | 20.045 | 12 | Palette | 270 | 2 | 92 | 07_EK Kombi | #REF!
40157 | 4015458401572 | 3030698 | RECYFIX STANDARD 150 Einlaufkasten mit verzinktem Eimer, mit Gussrost SW 6 mm, schwarz, Kl. C 250, arretiert, 0,5 m | 500 | 210 | 500 | 20.104 | 12 | Palette | 283.6 | 2 | 92 | 07_EK Kombi | #REF!
40672 | 4015458406720 | 3030601 | RECYFIX STANDARD 200 Rinne Typ 010 mit Gitterrost MW 30/30, Kl.B 125, mit Arretierung | 1000 | 256 | 185 | 9.3 | 20 | Palette | 231.3 | 2 | 92 | 03_Kombiartikel | #REF!
40676 | 4015458406768 | 3030601 | RECYFIX STANDARD 200 Rinne Typ 020 mit Gitterrost MW 30/30, verzinkt, Kl. B 125, mit Arretierung | 1000 | 256 | 235 | 9.674 | 16 | Palette | 231.3 | 2 | 92 | 03_Kombiartikel | #REF!
40635 | 4015458406355 | 3030601 | RECYFIX STANDARD 200 Rinne Typ 100 mit Gitterrost MW 30/30, verzinkt, Kl. B 125, arretiert | 1000 | 256 | 100 | 8.32 | 36 | Palette | 231.3 | 2 | 92 | 03_Kombiartikel | #REF!
40685 | 4015458406850 | 3030601 | RECYFIX STANDARD 200 Rinne Typ 010 mit Gitterrost MW 30/10, verzinkt, Kl. B 125, arretiert, 1 m | 1000 | 256 | 185 | 11.2 | 20 | Palette | 257.4 | 2 | 92 | 03_Kombiartikel | #REF!
40686 | 4015458406867 | 3030601 | RECYFIX STANDARD 200 Rinne Typ 020 mit Gitterrost MW 30/10, verzinkt, Kl. B 125, arretiert, 1 m | 1000 | 256 | 235 | 11.3 | 16 | Palette | 257.4 | 2 | 92 | 03_Kombiartikel | #REF!
40636 | 4015458406362 | 3030601 | RECYFIX STANDARD 200 Rinne Typ 100 mit Gitterrost MW 30/10, verzinkt, Kl. B 125, arretiert | 1000 | 256 | 100 | 10.12 | 36 | Palette | 257.4 | 2 | 92 | 03_Kombiartikel | #REF!
40660 | 4015458406607 | 3030601 | RECYFIX STANDARD 200 Rinne Typ 010 mit Gussrost Kl. C 250, schwarz, mit Arretierung | 1000 | 256 | 185 | 15 | 20 | Palette | 235.7 | 2 | 92 | 03_Kombiartikel | #REF!
40661 | 4015458406614 | 3030601 | RECYFIX STANDARD 200 Rinne Typ 020 mit Gussrost, schwarz, Kl. C 250, mit Arretierung | 1000 | 256 | 235 | 15.262 | 16 | Palette | 235.7 | 2 | 92 | 03_Kombiartikel | #REF!
40640 | 4015458406409 | 3030601 | RECYFIX STANDARD 200 Rinne Typ 100 mit Gussrost, SW 20,5 mm, Kl. C 250, arretiert | 1000 | 256 | 100 | 13.92 | 36 | Palette | 235.7 | 2 | 92 | 03_Kombiartikel | #REF!
40688 | 4015458406881 | 3030601 | RECYFIX STANDARD 200 Rinne Typ 010 mit Gussrost, SW 6 mm, Kl. C 250, arretiert | 1000 | 256 | 185 | 17.6 | 20 | Palette | 261.1 | 2 | 92 | 03_Kombiartikel | #REF!
40689 | 4015458406898 | 3030601 | RECYFIX STANDARD 200 Rinne Typ 020 mit Gussrost, SW 6 mm, Kl. C 250, arretiert | 1000 | 256 | 235 | 18.1 | 16 | Palette | 261.1 | 2 | 92 | 03_Kombiartikel | #REF!
40687 | 4015458406874 | 3030601 | RECYFIX STANDARD 200 Rinne Typ 100 mit Gussrost, SW 6 mm, Kl. C 250, arretiert | 1000 | 256 | 100 | 16.73 | 36 | Palette | 261.1 | 2 | 92 | 03_Kombiartikel | #REF!
40665 | 4015458406652 | 3030601 | RECYFIX STANDARD 200 Rinne Typ 010 mit GUGI-Guss-Gitterrost MW 15/25, Kl.C 250, schwarz, mit Arretierung | 1000 | 256 | 185 | 15.4 | 20 | Palette | 248.8 | 2 | 92 | 03_Kombiartikel | #REF!
40666 | 4015458406669 | 3030601 | RECYFIX STANDARD 200 Rinne Typ 020 mit GUGI-Guss-Gitterrost, schwarz, Kl. C 250, mit Arretierung | 1000 | 256 | 235 | 16.982 | 16 | Palette | 248.8 | 2 | 92 | 03_Kombiartikel | #REF!
40641 | 4015458406416 | 3030601 | RECYFIX STANDARD 200 Rinne Typ 100 mit GUGI-Guss-Gitterrost, Kl. C 250, arretiert | 1000 | 256 | 100 | 15.612 | 36 | Palette | 248.8 | 2 | 92 | 03_Kombiartikel | #REF!
40656 | 4015458406560 | 3030698 | RECYFIX STANDARD 200 Einlaufkasten mit verzinktem Eimer, Gitterrost MW 30/30, verzinkt, Kl. B 125, arretiert, 0,5 m | 500 | 256 | 734 | 28.287 | 4 | Palette | 356.3 | 2 | 92 | 07_EK Kombi | #REF!
40657 | 4015458406577 | 3030698 | RECYFIX STANDARD 200 Einlaufkasten mit verzinktem Eimer, Gitterrost MW 30/10, verzinkt, Kl. B 125, arretiert 0,5 m | 500 | 256 | 734 | 29.287 | 4 | Palette | 379.4 | 2 | 92 | 07_EK Kombi | #REF!
40653 | 4015458406539 | 3030698 | RECYFIX STANDARD 200 Einlaufkasten mit verzinktem Eimer mit GUGI-Guss-Gitterrost 15/25, schwarz, Kl. C 250, arretiert, 0,5 m | 500 | 256 | 734 | 31.741 | 4 | Palette | 348.5 | 2 | 92 | 07_EK Kombi | #REF!
40654 | 4015458406546 | 3030698 | RECYFIX STANDARD 200 Einlaufkasten mit verzinktem Eimer mit Gussrost 2 x 85/20, schwarz, Kl. C 250, arretiert, 0,5 m | 500 | 256 | 734 | 30.6 | 4 | Palette | 341.9 | 2 | 92 | 07_EK Kombi | #REF!
40693 | 4015458406935 | 3030698 | RECYFIX STANDARD 200 Einlaufkasten mit verzinktem Eimer und Gussrost SW 6 mm, schwarz, Kl. C 250, arretiert, 0,5 m | 500 | 256 | 734 | 32.3 | 4 | Palette | 365.9 | 2 | 92 | 07_EK Kombi | #REF!
32864 | 4015458328640 | - | RECYFIX STANDARD 300 Rinne Typ 01 mit Gussrost SW 2x127/18 mm, schwarz, Kl. B 125, arretiert, 1 m | 1000 | 352 | 292 | 22.74 | 9 | Palette | 433.3 | 2 | 92 | 03_Kombiartikel | RECYFIX STANDARD 300 Typ 01 - Rinnenunterteil
32809 | 4015458328091 | - | RECYFIX STANDARD 300 Rinne Typ 010 mit Gussrost SW 2x127/18 mm, schwarz, Kl. B 125, arretiert, 1 m | 1000 | 420 | 381 | 28.434 | 6 | Palette | 460.4 | 2 | 92 | 03_Kombiartikel | aus modifiziertem Polypropylen, nach DIN 19580/EN 1433,
40870 | 4015458408700 | 3030601 | RECYFIX STANDARD 300 Rinne Typ 01 mit GUGI-Guss-Gitterrost MW 15/25, Kl.C 250, schwarz, arretiert | 1000 | 352 | 292 | 30.44 | 9 | Palette | 541.6 | 2 | 92 | 03_Kombiartikel | mit seitlicher (DN/OD 160) und senkrechter
40875 | 4015458408755 | 3030601 | RECYFIX STANDARD 300 Rinne Typ 010 mit GUGI-Guss-Gitterrost MW 15/25, schwarz, Kl. C 250 | 1000 | 420 | 381 | 35.736 | 6 | Palette | 541.6 | 2 | 92 | 03_Kombiartikel | Anschlussmöglichkeit (DN/OD 160/200),
32865 | 4015458328657 | - | Einlaufkasten für Typ 01 mit Gussrost SW 2x127/18 mm, schwarz, Kl. B 125, arretiert, mit verzinktem Eimer, seitlich mit KG-Auslaufstutzen DN/OD 200 (offen) bzw. DN/OD 315 (geschlossen), RECYFIX STANDARD 300 Typ 01, 0,5 m | 500 | 352 | 846 | 45.538 | 2 | Palette | 570 | 2 | 92 | 07_EK Kombi | mit Gussrost aus Sphäroguss EN-GJS, SW 2x127/18 mm,
32866 | 4015458328664 | - | Einlaufkasten für Typ 01 mit Gussrost SW 2x127/18 mm, schwarz, Kl. B 125, arretiert, mit verzinktem Eimer, seitlich mit KG-Auslaufstutzen DN/OD 315 (offen) bzw. DN/OD 200 (geschlossen), RECYFIX STANDARD 300 Typ 01, 0,5 m | 500 | 352 | 846 | 45.278 | 2 | Palette | 570 | 2 | 92 | 07_EK Kombi | schwarz, aufliegend, Belastungsklasse A 15 - B 125
32328 | 4015458323287 | - | Einlaufkasten mit GUGI-Guss-Gitterrost MW 15/25 mm, schwarz, Kl. C 250, arretiert, nur für Typ 01 geeignet, mit verzinktem Eimer, mit KG-Auslaufstutzen DN/OD 200, RECYFIX STANDARD 300, 0,5 m | 500 | 352 | 846 | 49.128 | 2 | Palette | 670.6 | 2 | 92 | 07_EK Kombi | nach EN 1433, mit horizontaler Schubsicherung und
32335 | 4015458323355 | - | Einlaufkasten mit GUGI-Guss-Gitterrost MW 15/25 mm, schwarz, Kl. C 250, arretiert, nur für Typ 01 geeignet, mit verzinktem Eimer, mit KG-Auslaufstutzen DN/OD 315, RECYFIX STANDARD 300, 0,5 m | 500 | 352 | 846 | 49.128 | 2 | Palette | 670.6 | 2 | 92 | 07_EK Kombi | Arretierung, L/B/H 1000x352x292 mm, Art.-Nr. 32864
40881 | 4015458408816 | 3030698 | Stirnwand geschlossen, verzinkt, RECYFIX STANDARD 300 Typ 010 | 0 | 420 | 380 | 2.799 | 0 | ohne | 58.5 | 2 | 92 | 04_Rinnenzubehör | RECYFIX STANDARD 300 Typ 010 - Stirnwand, geschlossen, verzinkt, für Rinnenanfang/Rinnenende, Art.Nr. 40881
40891 | 4015458408915 | 3030698 | Stirnwand mit KG-Auslaufstutzen DN/OD 200, verzinkt, RECYFIX STANDARD 300 Typ 010 | 0 | 420 | 380 | 3.093 | 20 | Palette | 102.4 | 2 | 92 | 04_Rinnenzubehör | RECYFIX STANDARD 300 Typ 010 - Stirnwand für Rinnenende, verzinkt, mit KG-Auslaufstutzen DN/OD 200, Art.-Nr. 40891
48600 | 4015458486005 | - | RECYFIX PRO 100 Rinne Typ 01 | 1000 | 160 | 150 | 2.16 | 70 | Palette | 38.8 | 2 | 92 | 01_Rinnenunterteil | #REF!
48649 | 4015458486494 | - | RECYFIX PRO 100 Rinne Typ 0105 | 500 | 160 | 150 | 1.02 | 140 | Palette | 26.3 | 2 | 92 | 01_Rinnenunterteil | RECYFIX PRO 100 Typ 0105 - Rinnenunterteil aus modifiziertem Polypropylen, mit integrierter Zarge, Belastungsklasse A 15 - C 250 nach DIN 19580/EN 1433, in Verbindung mit Schlitzaufsätzen bis Klasse D 400, L/B/H 500x160x150 mm, Art.Nr. 48649
48642 | 4015458486425 | - | RECYFIX PRO 100 Rinne Typ 010 | 1000 | 160 | 200 | 2.67 | 42 | Palette | 38.8 | 2 | 92 | 01_Rinnenunterteil | #REF!
48650 | 4015458486500 |  | RECYFIX PRO 100 Rinne Typ 01005 | 500 | 160 | 200 | 1.34 | 140 | Palette | 26.3 | 2 | 92 | 01_Rinnenunterteil | RECYFIX PRO 100 Typ 01005 - Rinnenunterteil aus modifiziertem Polypropylen, mit integrierter Zarge, Belastungsklasse A 15 - C 250 nach DIN 19580/EN 1433, in Verbindung mit Schlitzaufsätzen bis Klasse D 400, L/B/H 500x160x200 mm, Art.Nr. 48650
48620 | 4015458486203 |  | RECYFIX PRO 100 Rinne Typ 020 | 1000 | 160 | 250 | 3.57 | 36 | Palette | 38.8 | 2 | 92 | 01_Rinnenunterteil | #REF!
48629 | 4015458486296 |  | RECYFIX PRO 100 Typ 02005 | 500 | 160 | 250 | 1.785 | 72 | Palette | 26.3 | 2 | 92 | 01_Rinnenunterteil | RECYFIX PRO 100 Typ 02005 - Rinnenunterteil aus modifiziertem Polypropylen, mit integrierter Zarge, Belastungsklasse A 15 - C 250 nach DIN 19580/EN 1433, in Verbindung mit Schlitzaufsätzen bis Klasse D 400, L/B/H 500x160x250 mm, Art.Nr. 48629
47030 | 4015458470301 |  | RECYFIX PRO 100 Rinne Typ 75 | 1000 | 160 | 75 | 1.165 | 112 | Palette | 38.8 | 2 | 92 | 01_Rinnenunterteil | #REF!
47031 | 4015458470318 | - | RECYFIX PRO 100 Rinne Typ 95, 1 m | 1000 | 160 | 95 | 1.57 | 112 | Palette | 38.8 | 2 | 92 | 01_Rinnenunterteil | RECYFIX PRO 100 Typ 95 - Rinnenunterteil aus modifiziertem Polypropylen, mit integrierter Zarge, mit senkrechter Anschlussmöglichkeit DN/OD 75, Belastungsklasse A 15 - C 250 nach DIN 19580/EN 1433, L/B/H 1000x160x95 mm, Art.-Nr. 47031
6200 | 4015458062001 | 3030101 | FASERFIX STANDARD E 100 Rinne Typ 01 | 1000 | 162 | 140 | 31.99 | 35 | Palette | 35.1 | 1 | 1 | 01_Rinnenunterteil | #REF!
6249 | 4015458062490 | 3030101 | FASERFIX STANDARD E 100 Rinne Typ 0105 | 500 | 162 | 140 | 15 | 70 | Palette | 23.9 | 1 | 1 | 01_Rinnenunterteil | #REF!
6300 | 4015458063008 | 3030101 | FASERFIX STANDARD E 100 Rinne Typ 01 L mit Öffnung DN/OD 110, 1 m | 1000 | 162 | 140 | 30 | 35 | Palette | 35.1 | 1 | 1 | 01_Rinnenunterteil | #REF!
6242 | 4015458062421 | 3030101 | FASERFIX STANDARD E 100 Rinne Typ 010 | 1000 | 162 | 194 | 38.4 | 28 | Palette | 35.1 | 1 | 1 | 01_Rinnenunterteil | #REF!
6342 | 4015458063428 | 3030101 | FASERFIX STANDARD E 100 Rinne Typ 010 L mit Öffnung DN/OD 110, 1 m | 1000 | 162 | 194 | 39.45 | 28 | Palette | 35.1 | 1 | 1 | 01_Rinnenunterteil | #REF!
6201 | 4015458062018 | 3030101 | FASERFIX STANDARD E 100 Rinne Typ 1 | 1000 | 162 | 140 - 146 | 32.77 | 28 | Palette | 35.1 | 1 | 1 | 01_Rinnenunterteil | #REF!
6202 | 4015458062025 | 3030101 | FASERFIX STANDARD E 100 Rinne Typ 2 | 1000 | 162 | 146 - 152 | 32.85 | 28 | Palette | 35.1 | 1 | 1 | 01_Rinnenunterteil | #REF!
6203 | 4015458062032 | 3030101 | FASERFIX STANDARD E 100 Rinne Typ 3 | 1000 | 162 | 152 - 158 | 33.83 | 28 | Palette | 35.1 | 1 | 1 | 01_Rinnenunterteil | #REF!
6204 | 4015458062049 | 3030101 | FASERFIX STANDARD E 100 Rinne Typ 4 | 1000 | 162 | 158 - 164 | 35.07 | 28 | Palette | 35.1 | 1 | 1 | 01_Rinnenunterteil | #REF!
6205 | 4015458062056 | 3030101 | FASERFIX STANDARD E 100 Rinne Typ 5 | 1000 | 162 | 164 - 170 | 35.21 | 28 | Palette | 35.1 | 1 | 1 | 01_Rinnenunterteil | #REF!
6206 | 4015458062063 | 3030101 | FASERFIX STANDARD E 100 Rinne Typ 6 | 1000 | 162 | 170 - 176 | 35.3 | 28 | Palette | 35.1 | 1 | 1 | 01_Rinnenunterteil | #REF!
6207 | 4015458062070 | 3030101 | FASERFIX STANDARD E 100 Rinne Typ 7 | 1000 | 162 | 176 - 182 | 36.49 | 21 | Palette | 35.1 | 1 | 1 | 01_Rinnenunterteil | #REF!
6208 | 4015458062087 | 3030101 | FASERFIX STANDARD E 100 Rinne Typ 8 | 1000 | 162 | 182 - 188 | 38 | 21 | Palette | 35.1 | 1 | 1 | 01_Rinnenunterteil | #REF!
6209 | 4015458062094 | 3030101 | FASERFIX STANDARD E 100 Rinne Typ 9 | 1000 | 162 | 188 - 194 | 38.4 | 21 | Palette | 35.1 | 1 | 1 | 01_Rinnenunterteil | #REF!
32245 | 4015458322457 | - | Schlitzabdeckung SW 10 mm, Halshöhe 105 mm, verzinkt, asymmetrisch, mit integriertem, vollflächigem Verbindungselement, Kl. A 15, FASERFIX KS/ FASERFIX STANDARD/ RECYFIX PRO 100, 1 m | 1000 | 155 | 125 | 4.71 | 80 | Palette | 162.2 | 1 | 1 | 02_Abdeckung | FASERFIX KS/ FASERFIX STANDARD/ RECYFIX PRO 100 -Schlitzabdeckung SW 10 mm, Halshöhe 105 mm, verzinkt, asymmetrisch, mit integriertem, vollflächigem Verbindungselement, Belastungsklasse A 15, Länge 1000 mm, Art.Nr. 32245
32246 | 4015458322464 | - | Schlitzabdeckung SW 10 mm, Halshöhe 105 mm, Edelstahl, asymmetrisch, mit integriertem, vollflächigem Verbindungselement, Kl. A 15, FASERFIX KS/ FASERFIX STANDARD/ RECYFIX PRO 100, 1 m | 1000 | 155 | 125 | 4.71 | 80 | Palette | 269.1 | 1 | 1 | 02_Abdeckung | FASERFIX KS/ FASERFIX STANDARD/ RECYFIX PRO 100 -Schlitzabdeckung SW 10 mm, Halshöhe 105 mm, Edelstahl CNS 1.4301, asymmetrisch, mit integriertem, vollflächigem Verbindungselement, Belastungsklasse A 15, Länge 1000 mm, Art.Nr. 32246
32275 | 4015458322754 | - | Schlitzabdeckung SW 10 mm, Halshöhe 105 mm, verzinkt, asymmetrisch, mit integriertem, vollflächigem Verbindungselement, Kl. A 15, FASERFIX KS/ FASERFIX STANDARD/ RECYFIX PRO 100, 0,5 m | 500 | 155 | 125 | 2.42 | 160 | Palette | 121.7 | 1 | 1 | 02_Abdeckung | FASERFIX KS/ FASERFIX STANDARD/ RECYFIX PRO 100 -Schlitzabdeckung SW 10 mm, Halshöhe 105 mm, verzinkt, asymmetrisch, mit integriertem, vollflächigem Verbindungselement, Belastungsklasse A 15, Länge 500 mm, Art.Nr. 32275
32276 | 4015458322761 | - | Schlitzabdeckung SW 10 mm, Halshöhe 105 mm, Edelstahl, asymmetrisch, mit integriertem, vollflächigem Verbindungselement, Kl. A 15, FASERFIX KS/ FASERFIX STANDARD/ RECYFIX PRO 100, 0,5 m | 500 | 155 | 125 | 2.372 | 160 | Palette | 210.6 | 1 | 1 | 02_Abdeckung | FASERFIX KS/ FASERFIX STANDARD/ RECYFIX PRO 100 -Schlitzabdeckung SW 10 mm, Halshöhe 105 mm, Edelstahl CNS 1.4301, asymmetrisch, mit integriertem, vollflächigem Verbindungselement, Belastungsklasse A 15, Länge 500 mm, Art.Nr. 32276
32295 | 4015458322952 | - | Schlitzabdeckung SW 10 mm, Halshöhe 105 mm, verzinkt, asymmetrisch, mit integriertem, vollflächigem Verbindungselement, Kl. A 15, mit integriertem Revisionsaufsatz rechts, FASERFIX KS/ FASERFIX STANDARD/ RECYFIX PRO 100, 1 m | 1000 | 153 | 125 | 5.66 | 42 | Palette | 243.3 | 1 | 1 | 02_Abdeckung | #REF!
32296 | 4015458322969 | - | Schlitzabdeckung SW 10 mm, Halshöhe 105 mm, Edelstahl, asymmetrisch, mit integriertem, vollflächigem Verbindungselement, Kl. A 15, mit integriertem Revisionsaufsatz rechts, FASERFIX KS/ FASERFIX STANDARD/ RECYFIX PRO 100, 1 m | 1000 | 153 | 125 | 5.462 | 42 | Palette | 403.7 | 1 | 1 | 02_Abdeckung | #REF!
32796 | 4015458327964 | - | Schlitzabdeckung SW 10 mm, Halshöhe 105 mm, verzinkt, asymmetrisch, mit integriertem, vollflächigem Verbindungselement, Kl. A 15, mit integriertem Revisionsaufsatz links, FASERFIX KS/ FASERFIX STANDARD/ RECYFIX PRO 100, 1 m | 1000 | 155 | 125 | 5.486 | 42 | Palette | 243.3 | 1 | 1 | 02_Abdeckung | #REF!
32797 | 4015458327971 | - | Schlitzabdeckung SW 10 mm, Halshöhe 105 mm, Edelstahl, asymmetrisch, mit integriertem, vollflächigem Verbindungselement, Kl. A 15, mit integriertem Revisionsaufsatz links, FASERFIX KS/ FASERFIX STANDARD/ RECYFIX PRO 100, 1 m | 1000 | 155 | 125 | 5.41 | 42 | Palette | 403.7 | 1 | 1 | 02_Abdeckung | #REF!
32301 | 4015458323010 | - | Revisionsaufsatz SW 10 mm, Halshöhe 105 mm, verzinkt, asymmetrisch, Kl. A 15, FASERFIX KS/ FASERFIX STANDARD/ RECYFIX PRO 100, 0,5 m | 500 | 163 | 125 | 3.75 | 84 | Palette | Anfrage | 1 | 1 | 04_Rinnenzubehör | FASERFIX KS/ FASERFIX STANDARD/ RECYFIX PRO 100 -Revisionsaufsatz für Schlitzabdeckung SW 10 mm, Halshöhe 105 mm, verzinkt, asymmetrisch, Belastungsklasse A 15, Länge 500 mm, Art.Nr. 32301
32302 | 4015458323027 | - | Revisionsaufsatz SW 10 mm, Halshöhe 105 mm, Edelstahl, asymmetrisch, Kl. A 15, FASERFIX KS/ FASERFIX STANDARD/ RECYFIX PRO 100, 0,5 m | 500 | 163 | 125 | 3.78 | 84 | Palette | Anfrage | 1 | 1 | 04_Rinnenzubehör | FASERFIX KS/ FASERFIX STANDARD/ RECYFIX PRO 100 -Revisionsaufsatz für Schlitzabdeckung SW 10 mm, Halshöhe 105 mm, Edelstahl CNS 1.4301, asymmetrisch, Belastungsklasse A 15, Länge 500 mm, Art.Nr. 32302
32836 | 4015458328367 | - | Stirnwand, verzinkt, für Schlitzabdeckung SW 10 mm, Halshöhe 105 mm, verzinkt, asymmetrisch, FASERFIX KS/ FASERFIX STANDARD/ RECYFIX PRO 100 | 0 | 288 | 123 | 0.12 | 0 | ohne | 23.2 | 1 | 1 | 04_Rinnenzubehör | FASERFIX KS/ FASERFIX STANDARD/ RECYFIX PRO 100 -Stirnwand, verzinkt, für Schlitzabdeckung SW 10 mm, Halshöhe 105 mm, verzinkt, asymmetrisch, Art.Nr. 32836
32837 | 4015458328374 | - | Stirnwand, Edelstahl, für Schlitzabdeckung SW 10 mm, Halshöhe 105 mm, Edelstahl, asymmetrisch, FASERFIX KS/ FASERFIX STANDARD/ RECYFIX PRO 100 | 0 | 288 | 123 | 0.118 | 0 | ohne | 53 | 1 | 1 | 04_Rinnenzubehör | FASERFIX KS/ FASERFIX STANDARD/ RECYFIX PRO 100 -Stirnwand, Edelstahl CNS 1.4301, für Schlitzabdeckung SW 10 mm, Halshöhe 105 mm, Edelstahl CNS 1.4301, asymmetrisch, Art.Nr. 32837
32846 | 4015458328466 | - | Schmutzfangeinlage, verzinkt, für Schlitzabdeckung SW 10 mm, verzinkt, asymmetrisch, FASERFIX KS/ FASERFIX STANDARD/ RECYFIX PRO, 1 m | 1000 | 10 | 39 | 0.41 | 0 | ohne | 26.6 | 1 | 1 | 04_Rinnenzubehör | FASERFIX KS/ FASERFIX STANDARD/ RECYFIX PRO -Schmutzfangeinlage, verzinkt, für Schlitzabdeckung SW 10 mm, verzinkt, asymmetrisch, Länge 1000 mm, Art.Nr. 32846
32847 | 4015458328473 | - | Schmutzfangeinlage, Edelstahl, für Schlitzabdeckung SW 10 mm, Edelstahl, asymmetrisch, FASERFIX KS/ FASERFIX STANDARD/ RECYFIX PRO, 1 m | 1000 | 10 | 39 | 0.428 | 0 | ohne | 61 | 1 | 1 | 04_Rinnenzubehör | FASERFIX KS/ FASERFIX STANDARD/ RECYFIX PRO -Schmutzfangeinlage, Edelstahl CNS 1.4301, für Schlitzabdeckung SW 10 mm, Edelstahl CNS 1.4301, asymmetrisch, Länge 1000 mm, Art.Nr. 32847
740 | 4015458007408 | 3030898 | Entnahmebügel (1 Paar) für Revisionsaufsatz für Schlitzabdeckung | 0 | 396 | 150 | 0.768 | 999 | Palette | 21 | 1 | 93 | 04_Rinnenzubehör | Entnahmebügel (1 Paar) für Revisionsaufsatz für Schlitzabdeckung, Art.-Nr. 740
32850 | 4015458328503 | - | Entnahmebügel (1 Paar) für integrierten Revisionsaufsatz und Revisionsaufsatz mit Doppelschlitzabdeckung, FASERFIX KS/ FASERFIX STANDARD/ RECYFIX PRO 100/ 150, SCHLITZRINNE FLAT 100 sowie DACHFIX STEEL Ablaufbox 250 Typ 100/150 mit auspflasterbarer Innenw | 31 | 6 | 192 | 0.12 | 100 | Karton | 21 | 1 | 1 | 04_Rinnenzubehör | #REF!
32784 | 4015458327841 | - | Schlitzabdeckung SW 12 mm, Halshöhe 105 mm, verzinkt, asymmetrisch, mit integriertem, vollflächigem Verbindungselement, Kl. B 125, FASERFIX KS/ FASERFIX STANDARD/ RECYFIX PRO 100, 1 m | 1000 | 156 | 126 | 6.332 | 80 | Palette | 178.4 | 1 | 1 | 02_Abdeckung | FASERFIX KS/ FASERFIX STANDARD/ RECYFIX PRO 100 -Schlitzabdeckung SW 12 mm, Halshöhe 105 mm, verzinkt, asymmetrisch, mit integriertem, vollflächigem Verbindungselement, Belastungsklasse A 15 - B 125, Länge 1.000 mm, Art.Nr. 32784
32785 | 4015458327858 | - | Schlitzabdeckung SW 12 mm, Halshöhe 105 mm, Edelstahl, asymmetrisch, mit integriertem, vollflächigem Verbindungselement, Kl. B 125, FASERFIX KS/ FASERFIX STANDARD/ RECYFIX PRO 100, 1 m | 1000 | 156 | 126 | 6.216 | 80 | Palette | 296 | 1 | 1 | 02_Abdeckung | FASERFIX KS/ FASERFIX STANDARD/ RECYFIX PRO 100 -Schlitzabdeckung SW 12 mm, Halshöhe 105 mm, Edelstahl CNS 1.4301, asymmetrisch, mit integriertem, vollflächigem Verbindungselement, Belastungsklasse A 15 - B 125, Länge 1.000 mm, Art.Nr. 32785
32786 | 4015458327865 | - | Schlitzabdeckung SW 12 mm, Halshöhe 105 mm, verzinkt, asymmetrisch, mit integriertem, vollflächigem Verbindungselement, Kl. B 125, FASERFIX KS/ FASERFIX STANDARD/ RECYFIX PRO 100, 0,5 m | 500 | 156 | 126 | 3.208 | 160 | Palette | 133.9 | 1 | 1 | 02_Abdeckung | FASERFIX KS/ FASERFIX STANDARD/ RECYFIX PRO 100 -Schlitzabdeckung SW 12 mm, Halshöhe 105 mm, verzinkt, asymmetrisch, mit integriertem, vollflächigem Verbindungselement, Belastungsklasse A 15 - B 125, Länge 500 mm, Art.Nr. 32786
32787 | 4015458327872 | - | Schlitzabdeckung SW 12 mm, Halshöhe 105 mm, Edelstahl, asymmetrisch, mit integriertem, vollflächigem Verbindungselement, Kl. B 125, FASERFIX KS/ FASERFIX STANDARD/ RECYFIX PRO 100, 0,5 m | 500 | 156 | 126 | 3.172 | 160 | Palette | 231.7 | 1 | 1 | 02_Abdeckung | FASERFIX KS/ FASERFIX STANDARD/ RECYFIX PRO 100 -Schlitzabdeckung SW 12 mm, Halshöhe 105 mm, Edelstahl CNS 1.4301, asymmetrisch, mit integriertem, vollflächigem Verbindungselement, Belastungsklasse A 15 - B 125, Länge 500 mm, Art.Nr. 32787
32804 | 4015458328046 | - | Revisionsaufsatz SW 12 mm, Halshöhe 105 mm, verzinkt, asymmetrisch, Kl. B 125, FASERFIX KS/ FASERFIX STANDARD/ RECYFIX PRO 100, 0,5 m | 500 | 163 | 126 | 5.21 | 84 | Palette | Anfrage | 1 | 1 | 04_Rinnenzubehör | FASERFIX KS/ FASERFIX STANDARD/ RECYFIX PRO 100 -Revisionsaufsatz für Schlitzabdeckung SW 12 mm, Halshöhe 105 mm, verzinkt, asymmetrisch, Belastungsklasse A 15 - B 125, Länge 500 mm, Art.Nr. 32804
32805 | 4015458328053 | - | Revisionsaufsatz SW 12 mm, Halshöhe 105 mm, Edelstahl, asymmetrisch, Kl. B 125, FASERFIX KS/ FASERFIX STANDARD/ RECYFIX PRO 100, 0,5 m | 500 | 163 | 126 | 5.236 | 84 | Palette | Anfrage | 1 | 1 | 04_Rinnenzubehör | FASERFIX KS/ FASERFIX STANDARD/ RECYFIX PRO 100 -Revisionsaufsatz für Schlitzabdeckung SW 12 mm, Halshöhe 105 mm, Edelstahl CNS 1.4301, asymmetrisch, Belastungsklasse A 15 - B 125, Länge 500 mm, Art.Nr. 32805
32942 | 4015458329425 | - | Doppelschlitzabdeckung SW 2x6 mm, Halshöhe 105 mm, verzinkt, asymmetrisch, mit integriertem, vollflächigem Verbindungselement, Kl. B 125, FASERFIX KS/ FASERFIX STANDARD/ RECYFIX PRO 100, 1 m | 1000 | 156 | 126 | 8.284 | 80 | Palette | 232 | 1 | 1 | 02_Abdeckung | FASERFIX KS/ FASERFIX STANDARD/ RECYFIX PRO 100 -Doppelschlitzabdeckung SW 2x6 mm, Halshöhe 105 mm, verzinkt, asymmetrisch, mit integriertem, vollflächigem Verbindungselement, Belastungsklasse A 15 - B 125, Länge 1000 mm, Art.Nr. 32942
32943 | 4015458329432 | - | Doppelschlitzabdeckung SW 2x6 mm, Halshöhe 105 mm, Edelstahl, asymmetrisch, mit integriertem, vollflächigem Verbindungselement, Kl. B 125, FASERFIX KS/ FASERFIX STANDARD/ RECYFIX PRO 100, 1 m | 1000 | 156 | 126 | 8.364 | 80 | Palette | 353.5 | 1 | 1 | 02_Abdeckung | FASERFIX KS/ FASERFIX STANDARD/ RECYFIX PRO 100 -Doppelschlitzabdeckung SW 2x6 mm, Halshöhe 105 mm, Edelstahl CNS 1.4301, asymmetrisch, mit integriertem, vollflächigem Verbindungselement, Belastungsklasse A 15 - B 125, Länge 1000 mm, Art.Nr. 32943
32944 | 4015458329449 | - | Doppelschlitzabdeckung SW 2x6 mm, Halshöhe 105 mm, verzinkt, asymmetrisch, mit integriertem, vollflächigem Verbindungselement, Kl. B 125, FASERFIX KS/ FASERFIX STANDARD/ RECYFIX PRO 100, 0,5 m | 500 | 156 | 126 | 4.234 | 160 | Palette | 202.4 | 1 | 1 | 02_Abdeckung | FASERFIX KS/ FASERFIX STANDARD/ RECYFIX PRO 100 -Doppelschlitzabdeckung SW 2x6 mm, Halshöhe 105 mm, verzinkt, asymmetrisch, mit integriertem, vollflächigem Verbindungselement, Belastungsklasse A 15 - B 125, Länge 500 mm, Art.Nr. 32944
32945 | 4015458329456 | - | Doppelschlitzabdeckung SW 2x6 mm, Halshöhe 105 mm, Edelstahl, asymmetrisch, mit integriertem, vollflächigem Verbindungselement, Kl. B 125, FASERFIX KS/ FASERFIX STANDARD/ RECYFIX PRO 100, 0,5 m | 500 | 156 | 126 | 4.212 | 160 | Palette | 291.6 | 1 | 1 | 02_Abdeckung | FASERFIX KS/ FASERFIX STANDARD/ RECYFIX PRO 100 -Doppelschlitzabdeckung SW 2x6 mm, Halshöhe 105 mm, Edelstahl CNS 1.4301, asymmetrisch, mit integriertem, vollflächigem Verbindungselement, Belastungsklasse A 15 - B 125, Länge 500 mm, Art.Nr. 32945
32946 | 4015458329463 | - | Revisionsaufsatz SW 2x6 mm, Halshöhe 105 mm, verzinkt, asymmetrisch, Kl. B 125, FASERFIX KS/ FASERFIX STANDARD/ RECYFIX PRO 100, 0,5 m | 500 | 163 | 125 | 6.76 | 84 | Palette | Anfrage | 1 | 1 | 04_Rinnenzubehör | FASERFIX KS/ FASERFIX STANDARD/ RECYFIX PRO 100 -Revisionsaufsatz für Doppelschlitzabdeckung SW 2x6 mm, Halshöhe 105 mm, verzinkt, asymmetrisch, Belastungsklasse A 15 - B 125, Länge 500 mm, Art.Nr. 32946
32947 | 4015458329470 | - | Revisionsaufsatz SW 2x6 mm, Halshöhe 105 mm, Edelstahl, asymmetrisch, Kl. B 125, FASERFIX KS/ FASERFIX STANDARD/ RECYFIX PRO 100, 0,5 m | 500 | 163 | 125 | 6.788 | 84 | Palette | Anfrage | 1 | 1 | 04_Rinnenzubehör | FASERFIX KS/ FASERFIX STANDARD/ RECYFIX PRO 100 -Revisionsaufsatz für Doppelschlitzabdeckung SW 2x6 mm, Halshöhe 105 mm, Edelstahl CNS 1.4301, asymmetrisch, Belastungsklasse A 15 - Kl. B 125, Länge 500 mm, Art.Nr. 32947
32838 | 4015458328381 | - | Stirnwand, verzinkt, für Schlitzabdeckung SW 12 mm, Halshöhe 105 mm, verzinkt, asymmetrisch, FASERFIX KS/ FASERFIX STANDARD/ RECYFIX PRO 100 | 0 | 284 | 124 | 0.124 | 0 | ohne | 23.2 | 1 | 1 | 04_Rinnenzubehör | FASERFIX KS/ FASERFIX STANDARD/ RECYFIX PRO 100 -Stirnwand, verzinkt, für Schlitzabdeckung SW 12 mm, Halshöhe 105 mm, verzinkt, asymmetrisch, Art.Nr. 32838
32839 | 4015458328398 | - | Stirnwand, Edelstahl, für Schlitzabdeckung SW 12 mm, Halshöhe 105 mm, Edelstahl, asymmetrisch, FASERFIX KS/ FASERFIX STANDARD/ RECYFIX PRO 100 | 0 | 284 | 124 | 0.124 | 0 | ohne | 53 | 1 | 1 | 04_Rinnenzubehör | FASERFIX KS/ FASERFIX STANDARD/ RECYFIX PRO 100 -Stirnwand, Edelstahl CNS 1.4301, für Schlitzabdeckung SW 12 mm, Halshöhe 105 mm, Edelstahl CNS 1.4301, asymmetrisch, Art.Nr. 32839
32848 | 4015458328480 | - | Schmutzfangeinlage, verzinkt, für Schlitzabdeckung SW 12 mm, verzinkt, asymmetrisch, FASERFIX KS/ FASERFIX STANDARD/ RECYFIX PRO, 1 m | 1000 | 12 | 37 | 0.406 | 0 | ohne | 26.6 | 1 | 1 | 04_Rinnenzubehör | FASERFIX KS/ FASERFIX STANDARD/ RECYFIX PRO -Schmutzfangeinlage, verzinkt, für Schlitzabdeckung SW 12 mm, verzinkt, asymmetrisch, Länge 1000 mm, Art.Nr. 32848
32849 | 4015458328497 | - | Schmutzfangeinlage, Edelstahl, für Schlitzabdeckung SW 12 mm, Edelstahl, asymmetrisch, FASERFIX KS/ FASERFIX STANDARD/ RECYFIX PRO, 1 m | 1000 | 12 | 37 | 0.426 | 0 | ohne | 61 | 1 | 1 | 04_Rinnenzubehör | FASERFIX KS/ FASERFIX STANDARD/ RECYFIX PRO -Schmutzfangeinlage, Edelstahl CNS 1.4301, für Schlitzabdeckung SW 12 mm, Edelstahl CNS 1.4301, asymmetrisch, Länge 1000 mm, Art.Nr. 32849
72109 | 4015458721090 | - | Doppelschlitzabdeckung SW 2x12,5 mm, Halshöhe 160 mm, verzinkt, asymmetrisch, mit herausnehmbarem Mittelsteg, RECYFIX PRO 100, 0,5 m | 500 | 149 | 180 | 4.55 | 0 | ohne | Anfrage | 1 | 1 | 02_Abdeckung | RECYFIX PRO 100 - Doppelschlitzabdeckung SW 2x12,5 mm, Halshöhe 160 mm, verzinkt, asymmetrisch, mit herausnehmbarem Mittelsteg, Länge 500 mm, Art.Nr. 72109
72108 | 4015458721083 | - | Doppelschlitzabdeckung SW 2x12,5 mm, Halshöhe 160 mm, Edelstahl, asymmetrisch, mit herausnehmbarem Mittelsteg, RECYFIX PRO 100, 0,5 m | 500 | 149 | 180 | 4.522 | 0 | ohne | Anfrage | 1 | 1 | 02_Abdeckung | RECYFIX PRO 100 - Doppelschlitzabdeckung SW 2x12,5 mm, Halshöhe 160 mm, Edelstahl CNS 1.4301, asymmetrisch, mit herausnehmbarem Mittelsteg, Länge 500 mm, Art.Nr. 72108
72111 | 4015458721113 | - | Doppelschlitzabdeckung SW 2x12,5 mm, Halshöhe 160 mm, verzinkt, asymmetrisch, mit herausnehmbarem Mittelsteg, RECYFIX PRO 100, 1 m | 1000 | 149 | 180 | 8.544 | 0 | ohne | Anfrage | 1 | 1 | 02_Abdeckung | RECYFIX PRO 100 - Doppelschlitzabdeckung SW 2x12,5 mm, Halshöhe 160 mm, verzinkt, asymmetrisch, mit herausnehmbarem Mittelsteg, Länge 1000 mm, Art.Nr. 72111
72110 | 4015458721106 | - | Doppelschlitzabdeckung SW 2x12,5 mm, Halshöhe 160 mm, Edelstahl, asymmetrisch, mit herausnehmbarem Mittelsteg, RECYFIX PRO 100, 1 m | 1000 | 149 | 180 | 8.556 | 0 | ohne | Anfrage | 1 | 1 | 02_Abdeckung | RECYFIX PRO 100 - Doppelschlitzabdeckung SW 2x12,5 mm, Halshöhe 160 mm, Edelstahl CNS 1.4301, asymmetrisch, mit herausnehmbarem Mittelsteg, Länge 1000 mm, Art.Nr. 72110
72117 | 4015458721175 | - | Revisionsaufsatz für Doppelschlitzabdeckung SW 2x12,5 mm, Halshöhe 160 mm, verzinkt, asymmetrisch, RECYFIX PRO 100, 0,5 m | 500 | 149 | 180 | 8.142 | 0 | ohne | Anfrage | 1 | 1 | 04_Rinnenzubehör | RECYFIX PRO 100 - Revisionsaufsatz für Doppelschlitzabdeckung SW 2x12,5 mm, Halshöhe 160 mm, verzinkt, asymmetrisch, Länge 500 mm, Art.Nr. 72117
72116 | 4015458721168 | - | Revisionsaufsatz für Doppelschlitzabdeckung SW 2x12,5 mm, Halshöhe 160 mm, Edelstahl, asymmetrisch, RECYFIX PRO 100, 0,5 m | 500 | 149 | 180 | 7.804 | 0 | ohne | Anfrage | 1 | 1 | 04_Rinnenzubehör | RECYFIX PRO 100 - Revisionsaufsatz für Doppelschlitzabdeckung SW 2x12,5 mm, Halshöhe 160 mm, Edelstahl CNS 1.4301, asymmetrisch, Länge 500 mm, Art.Nr. 72116
72119 | 4015458721199 | - | Stirnwand, verzinkt, für Doppelschlitzabdeckung SW 2x12,5 mm, Halshöhe 160 mm, asymmetrisch, RECYFIX PRO 100 | 0 | 258 | 179 | 0.16 | 0 | ohne | Anfrage | 1 | 1 | 04_Rinnenzubehör | RECYFIX PRO 100 - Stirnwand, verzinkt, für Doppelschlitzabdeckung SW 2x12,5 mm, Halshöhe 160 mm, verzinkt, asymmetrisch, Art.Nr. 72119
72118 | 4015458721182 | - | Stirnwand, Edelstahl, für Doppelschlitzabdeckung SW 2x12,5 mm, Halshöhe 160 mm, asymmetrisch, RECYFIX PRO 100 | 0 | 258 | 179 | 0.156 | 0 | ohne | Anfrage | 1 | 1 | 04_Rinnenzubehör | RECYFIX PRO 100 - Stirnwand, Edelstahl CNS 1.4301, für Doppelschlitzabdeckung SW 2x12,5 mm, Halshöhe 160 mm, Edelstahl CNS 1.4301, asymmetrisch, Art.Nr. 72118
32249 | 4015458322495 | - | Schlitzabdeckung SW 12 mm, Halshöhe 160 mm, verzinkt, asymmetrisch, mit integriertem, vollflächigem Verbindungselement, Kl. C 250, FASERFIX KS/ FASERFIX STANDARD/ RECYFIX PRO 100, 1 m | 1000 | 156 | 181 | 7.244 | 48 | Palette | 196.3 | 1 | 1 | 02_Abdeckung | FASERFIX KS/ FASERFIX STANDARD/ RECYFIX PRO 100 -Schlitzabdeckung SW 12 mm, Halshöhe 160 mm, verzinkt, asymmetrisch, mit integriertem, vollflächigem Verbindungselement, Belastungsklasse A 15 - C 250, Länge 1000 mm, Art.Nr. 32249
32250 | 4015458322501 | - | Schlitzabdeckung SW 12 mm, Halshöhe 160 mm, Edelstahl, asymmetrisch, mit integriertem, vollflächigem Verbindungselement, Kl. C 250, FASERFIX KS/ FASERFIX STANDARD/ RECYFIX PRO 100, 1 m | 1000 | 156 | 181 | 7.604 | 48 | Palette | 348.1 | 1 | 1 | 02_Abdeckung | FASERFIX KS/ FASERFIX STANDARD/ RECYFIX PRO 100 -Schlitzabdeckung SW 12 mm, Halshöhe 160 mm, Edelstahl CNS 1.4301, asymmetrisch, mit integriertem, vollflächigem Verbindungselement, Belastungsklasse A 15 - C 250, Länge 1000 mm, Art.Nr. 32250
32279 | 4015458322792 | - | Schlitzabdeckung SW 12 mm, Halshöhe 160 mm, verzinkt, asymmetrisch, mit integriertem, vollflächigem Verbindungselement, Kl. C 250, FASERFIX KS/ FASERFIX STANDARD/ RECYFIX PRO 100, 0,5 m | 500 | 156 | 181 | 3.844 | 96 | Palette | 156.3 | 1 | 1 | 02_Abdeckung | FASERFIX KS/ FASERFIX STANDARD/ RECYFIX PRO 100 -Schlitzabdeckung SW 12 mm, Halshöhe 160 mm, verzinkt, asymmetrisch, mit integriertem, vollflächigem Verbindungselement, Belastungsklasse A 15 - C 250, Länge 500 mm, Art.Nr. 32279
32280 | 4015458322808 | - | Schlitzabdeckung SW 12 mm, Halshöhe 160 mm, Edelstahl, asymmetrisch, mit integriertem, vollflächigem Verbindungselement, Kl. C 250, FASERFIX KS/ FASERFIX STANDARD/ RECYFIX PRO 100, 0,5 m | 500 | 156 | 181 | 3.97 | 96 | Palette | 240.2 | 1 | 1 | 02_Abdeckung | FASERFIX KS/ FASERFIX STANDARD/ RECYFIX PRO 100 -Schlitzabdeckung SW 12 mm, Halshöhe 160 mm, Edelstahl CNS 1.4301, asymmetrisch, mit integriertem, vollflächigem Verbindungselement, Belastungsklasse A 15 - C 250, Länge 500 mm, Art.Nr. 32280
32305 | 4015458323058 | - | Revisionsaufsatz SW 12 mm, Halshöhe 160 mm, verzinkt, asymmetrisch, Kl. C 250, FASERFIX KS/ FASERFIX STANDARD/ RECYFIX PRO 100, 0,5 m | 500 | 163 | 181 | 6.878 | 56 | Palette | Anfrage | 1 | 1 | 04_Rinnenzubehör | FASERFIX KS/ FASERFIX STANDARD/ RECYFIX PRO 100 -Revisionsaufsatz für Schlitzabdeckung SW 12 mm, Halshöhe 160 mm, verzinkt, asymmetrisch, Belastungsklasse A 15 - C 250, Länge 500 mm, Art.Nr. 32305
32306 | 4015458323065 | - | Revisionsaufsatz SW 12 mm, Halshöhe 160 mm, Edelstahl, asymmetrisch, Kl. C 250, FASERFIX KS/ FASERFIX STANDARD/ RECYFIX PRO 100, 0,5 m | 500 | 163 | 181 | 6.826 | 56 | Palette | Anfrage | 1 | 1 | 04_Rinnenzubehör | FASERFIX KS/ FASERFIX STANDARD/ RECYFIX PRO 100 -Revisionsaufsatz für Schlitzabdeckung SW 12 mm, Halshöhe 160 mm, Edelstahl CNS 1.4301, asymmetrisch, Belastungsklasse A 15 - C 250, Länge 500 mm, Art.Nr. 32306
32840 | 4015458328404 | - | Stirnwand, verzinkt, für Schlitzabdeckung SW 12 mm, Halshöhe 160 mm, verzinkt, asymmetrisch, FASERFIX KS/ FASERFIX STANDARD/ RECYFIX PRO 100/ 150 | 0 | 384 | 179 | 0.17 | 0 | ohne | 23.2 | 1 | 1 | 04_Rinnenzubehör | FASERFIX KS/ FASERFIX STANDARD/ RECYFIX PRO 100/ 150 -Stirnwand, verzinkt, für Schlitzabdeckung SW 12 mm, Halshöhe 160 mm, verzinkt, asymmetrisch, Art.Nr. 32840
32841 | 4015458328411 | - | Stirnwand, Edelstahl, für Schlitzabdeckung SW 12 mm, Halshöhe 160 mm, Edelstahl, asymmetrisch, FASERFIX KS/ FASERFIX STANDARD/ RECYFIX PRO 100/ 150 | 0 | 384 | 179 | 0.166 | 0 | ohne | 53 | 1 | 1 | 04_Rinnenzubehör | FASERFIX KS/ FASERFIX STANDARD/ RECYFIX PRO 100/ 150 -Stirnwand, Edelstahl CNS 1.4301, für Schlitzabdeckung SW 12 mm, Halshöhe 160 mm, Edelstahl CNS 1.4301, asymmetrisch, Art.Nr. 32841
32251 | 4015458322518 | - | Schlitzabdeckung SW 14 mm, Halshöhe 200 mm, verzinkt, asymmetrisch, mit integriertem, vollflächigem Verbindungselement, Kl. D 400, FASERFIX KS/ FASERFIX STANDARD/ RECYFIX PRO 100, 1 m | 1000 | 156 | 222 | 10.676 | 40 | Palette | 326.1 | 1 | 1 | 02_Abdeckung | #REF!
32252 | 4015458322525 | - | Schlitzabdeckung SW 14 mm, Halshöhe 200 mm, Edelstahl, asymmetrisch, mit integriertem, vollflächigem Verbindungselement, Kl. D 400, FASERFIX KS/ FASERFIX STANDARD/ RECYFIX PRO 100, 1 m | 1000 | 156 | 222 | 10.982 | 40 | Palette | 870.5 | 1 | 1 | 02_Abdeckung | #REF!
32281 | 4015458322815 | - | Schlitzabdeckung SW 14 mm, Halshöhe 200 mm, verzinkt, asymmetrisch, mit integriertem, vollflächigem Verbindungselement, Kl. D 400, FASERFIX KS/ FASERFIX STANDARD/ RECYFIX PRO 100, 0,5 m | 500 | 156 | 222 | 5.472 | 80 | Palette | 278.1 | 1 | 1 | 02_Abdeckung | #REF!
32282 | 4015458322822 | - | Schlitzabdeckung SW 14 mm, Halshöhe 200 mm, Edelstahl, asymmetrisch, mit integriertem, vollflächigem Verbindungselement, Kl. D 400, FASERFIX KS/ FASERFIX STANDARD/ RECYFIX PRO 100, 0,5 m | 500 | 156 | 222 | 5.568 | 80 | Palette | 558.7 | 1 | 1 | 02_Abdeckung | FASERFIX KS/ FASERFIX STANDARD/ RECYFIX PRO 100 -
32307 | 4015458323072 | - | Revisionsaufsatz SW 14 mm, Halshöhe 200 mm, verzinkt, asymmetrisch, Kl. D 400, FASERFIX KS/ FASERFIX STANDARD/ RECYFIX PRO 100, 0,5 m | 500 | 163 | 222 | 10.406 | 42 | Palette | Anfrage | 1 | 1 | 04_Rinnenzubehör | Schlitzabdeckung SW 14 mm, Halshöhe 200 mm,
32308 | 4015458323089 | - | Revisionsaufsatz SW 14 mm, Halshöhe 200 mm, Edelstahl, asymmetrisch, Kl. D 400, FASERFIX KS/ FASERFIX STANDARD/ RECYFIX PRO 100, 0,5 m | 500 | 163 | 222 | 10.286 | 14 | Palette | Anfrage | 1 | 1 | 04_Rinnenzubehör | Edelstahl CNS 1.4301, asymmetrisch,
32842 | 4015458328428 | - | Stirnwand, verzinkt, für Schlitzabdeckung SW 14 mm, Halshöhe 200 mm, verzinkt, asymmetrisch, FASERFIX KS/ FASERFIX STANDARD/ RECYFIX PRO 100/ 150 | 0 | 380 | 219 | 0.188 | 0 | ohne | 23.2 | 1 | 1 | 04_Rinnenzubehör | mit integriertem, vollflächigem Verbindungselement,
32843 | 4015458328435 | - | Stirnwand, Edelstahl, für Schlitzabdeckung SW 14 mm, Halshöhe 200 mm, Edelstahl, asymmetrisch, FASERFIX KS/ FASERFIX STANDARD/ RECYFIX PRO 100/ 150 | 0 | 380 | 219 | 0.191 | 0 | ohne | 53 | 1 | 1 | 04_Rinnenzubehör | Belastungsklasse A 15 - D 400, nicht zum Einbau quer
32816 | 4015458328169 | - | Schlitzabdeckung SW 18 mm, Halshöhe 200 mm, verzinkt, asymmetrisch, Kl. E 600, FASERFIX STANDARD E 100, 1 m | 1000 | 160 | 204 | 18.958 | 40 | Palette | 358.6 | 1 | 1 | 02_Abdeckung | zur Fahrbahn in Schnellstraßen und Autobahnen,
32817 | 4015458328176 | - | Schlitzabdeckung SW 18 mm, Halshöhe 200 mm, Edelstahl, asymmetrisch, Kl. E 600, FASERFIX STANDARD E 100, 1 m | 1000 | 160 | 204 | 18.452 | 40 | Palette | 957.6 | 1 | 1 | 02_Abdeckung | Länge 500 mm, Art.Nr. 32282
32818 | 4015458328183 | - | Schlitzabdeckung SW 18 mm, Halshöhe 200 mm, verzinkt, asymmetrisch, Kl. E 600, FASERFIX STANDARD E 100, 0,5 m | 500 | 160 | 204 | 9.418 | 80 | Palette | 305.9 | 1 | 1 | 02_Abdeckung | FASERFIX STANDARD E 100 - Schlitzabdeckung SW 18 mm, Halshöhe 200 mm, verzinkt, asymmetrisch, Belastungsklasse A 15 - E 600, Länge 500 mm, Art.Nr. 32818
32819 | 4015458328190 | - | Schlitzabdeckung SW 18 mm, Halshöhe 200 mm, Edelstahl, asymmetrisch, Kl. E 600, FASERFIX STANDARD E 100, 0,5 m | 500 | 160 | 204 | 9.268 | 80 | Palette | 614.5 | 1 | 1 | 02_Abdeckung | FASERFIX STANDARD E 100 - Schlitzabdeckung SW 18 mm, Halshöhe 200 mm, Edelstahl CNS 1.4301, asymmetrisch, Belastungsklasse A 15 - E 600, Länge 500 mm, Art.Nr. 32819
32824 | 4015458328244 | - | Revisionsaufsatz SW 18 mm, Halshöhe 200 mm, verzinkt, asymmetrisch, Kl. E 600, FASERFIX STANDARD E 100, 0,5 m | 500 | 160 | 204 | 18.87 | 42 | Palette | Anfrage | 1 | 1 | 04_Rinnenzubehör | FASERFIX STANDARD E 100 - Revisionsaufsatz für Schlitzabdeckung SW 18 mm, Halshöhe 200 mm, verzinkt, asymmetrisch, Belastungsklasse A 15 - E 600, Länge 500 mm, Art.Nr. 32824
32825 | 4015458328251 | - | Revisionsaufsatz SW 18 mm, Halshöhe 200 mm, Edelstahl, asymmetrisch, Kl. E 600, FASERFIX STANDARD E 100, 0,5 m | 500 | 160 | 204 | 18.056 | 42 | Palette | Anfrage | 1 | 1 | 04_Rinnenzubehör | FASERFIX STANDARD E 100 - Revisionsaufsatz für Schlitzabdeckung SW 18 mm, Halshöhe 200 mm, Edelstahl CNS 1.4301, asymmetrisch, Belastungsklasse A 15 - E 600, Länge 500 mm, Art.Nr. 32825
48652 | 4015458486524 | - | RECYFIX PRO 100 Einlaufkasten mit Kunststoffeimer, 0,5 m | 500 | 160 | 504 | 4.38 | 28 | Palette | 144.4 | 2 | 92 | 04_Rinnenzubehör | #REF!
6290 | 4015458062902 | 3030198 | Stirnwand geschlossen, verzinkt, FASERFIX STANDARD E 100 Typ 0105 bis 1 | 0 | 160 | 140 | 0.3 | 999 | Palette | 18.2 | 1 | 1 | 04_Rinnenzubehör | FASERFIX STANDARD E 100 Typ 01 - Stirnwand geschlossen, verzinkt, für Rinnenanfang/Rinnenende, Art.-Nr. 6290
6291 | 4015458062919 | 3030198 | Stirnwand geschlossen, verzinkt, FASERFIX STANDARD E 100 Typ 1 - 10 | 0 | 160 | 194 | 0.448 | 999 | Palette | 18.2 | 1 | 1 | 04_Rinnenzubehör | FASERFIX STANDARD E 100 - Stirnwand geschlossen, verzinkt, für Rinnenanfang/Rinnenende, Typ 1 - 10, Art.-Nr. 6291
6297 | 4015458062971 | 3030198 | Stirnwand mit KG-Auslaufstutzen DN/OD 110, verzinkt, FASERFIX STANDARD E 100 Typ 01 - 010 | 0 | 160 | 194 | 0.543 | 200 | Gitterbox | 35 | 1 | 1 | 04_Rinnenzubehör | FASERFIX STANDARD E 100 Typ 01 - 010 - Stirnwand für Rinnenende, verzinkt, mit KG-Auslaufstutzen DN/OD 110, Art.-Nr. 6297
994 | 4015458009945 | 1030101 | Werkseitiges Schneiden FASERFIX-STANDARD-Rinne | 0 | 0 | 0 | 0.001 | 100 | Palette | 185.7 | 1 | 80 | 04_Rinnenzubehör | Werkseitiges Schneiden von Rinnen-Unterteil und Abdeckung auf beliebige Baulängen für alle FASERFIX-STANDARD-Rinnen, Art.-Nr. 994
999 | 4015458009990 | 1030101 | Gehrungsschnitte FASERFIX STANDARD Rinne | 0 | 0 | 0 | 0.001 | 0 | ohne | 260.1 | 1 | 80 | 04_Rinnenzubehör | Gehrungsschnitt von Rinnen-Unterteil und Abdeckung für alle FASERFIX STANDARD Rinnen, Art.-Nr. 999
977 | 4015458009778 | 1030101 | Werkseitiges Bohren von DN/OD 110 FF STA | 0 | 0 | 0 | 0.001 | 100 | Palette | 79.5 | 1 | 80 | 04_Rinnenzubehör | Werkseitiges Bohren von Anschlussöffnungen DN/OD 110 für alle FASERFIX-STANDARD-Rinnen, Art.-Nr. 977
47100 | 4015458471001 | - | RECYFIX PRO 150 Rinne Typ 01 | 1000 | 212 | 210 | 3.15 | 40 | Palette | 59.7 | 2 | 92 | 01_Rinnenunterteil | #REF!
47149 | 4015458471490 | - | RECYFIX PRO 150 Rinne Typ 0105 | 500 | 212 | 210 | 1.575 | 80 | Palette | 45.8 | 2 | 92 | 01_Rinnenunterteil | RECYFIX PRO 150 Typ 0105 - Rinnenunterteil aus modifiziertem Polypropylen, mit integrierter Zarge, Belastungsklasse A 15 - C 250 nach DIN 19580/EN 1433, in Verbindung mit Schlitzaufsätzen bis Klasse D 400, L/B/H 500x212x210 mm, Art.-Nr. 47149
47130 | 4015458471308 | - | RECYFIX PRO 150 Rinne Typ 115 | 1000 | 212 | 115 | 1.93 | 70 | Palette | 59.7 | 2 | 92 | 01_Rinnenunterteil | RECYFIX PRO 150 Typ 115 - Rinnenunterteil aus modifiziertem Polypropylen, mit integrierter Zarge, mit senkrechter Anschlussmöglichkeit DN/OD 75/110, Belastungsklasse A 15 - C 250 nach DIN 19580/EN 1433, L/B/H 1000x212x115 mm, Art.-Nr. 47130
400 | 4015458004001 | 3030101 | FASERFIX STANDARD 150 Rinne Typ 01 | 1000 | 212 | 200 | 52.88 | 20 | Palette | 54.4 | 1 | 1 | 01_Rinnenunterteil | FASERFIX STANDARD 150 Typ 01 - Rinnenunterteil aus faserbewehrtem Beton, Belastungsklasse A 15 - C 250, in Verbindung mit Schlitzaufsätzen bis Klasse E 600, L/B/H 1000x212x200 mm, Art.-Nr. 400
401 | 4015458004018 | 3030101 | FASERFIX STANDARD 150 Rinne Typ 0105 | 500 | 212 | 200 | 26.5 | 40 | Palette | 41.5 | 1 | 1 | 01_Rinnenunterteil | FASERFIX STANDARD 150 Typ 0105 - Rinnenunterteil aus faserbewehrtem Beton, Belastungsklasse A 15 - C 250, in Verbindung mit Schlitzaufsätzen bis Klasse E 600, L/B/H 500x212x200 mm, Art.-Nr. 401
403 | 4015458004032 | 3030101 | FASERFIX STANDARD 150 Rinne Typ 010 | 1000 | 212 | 245 | 62.11 | 20 | Palette | 54.4 | 1 | 1 | 01_Rinnenunterteil | FASERFIX STANDARD 150 Typ 010 - Rinnenunterteil aus faserbewehrtem Beton, Belastungsklasse A 15 - C 250 nach DIN 19580/EN 1433, in Verbindung mit Schlitzaufsätzen bis Klasse E 600 nach EN 1433, L/B/H 1000x212x245 mm, Art.-Nr. 403
32400 | 4015458324000 | - | Schlitzabdeckung SW 12 mm, Halshöhe 160 mm, verzinkt, asymmetrisch, mit integriertem, vollflächigem Verbindungselement, Kl. C 250, FASERFIX KS/ FASERFIX STANDARD/ RECYFIX PRO 150, 1 m | 1000 | 206 | 181 | 8.174 | 48 | Palette | 292 | 1 | 1 | 02_Abdeckung | FASERFIX KS/ FASERFIX STANDARD/ RECYFIX PRO 150 -Schlitzabdeckung SW 12 mm, Halshöhe 160 mm, verzinkt, asymmetrisch, mit integriertem, vollflächigem Verbindungselement, Belastungsklasse A 15 - C 250, Länge 1000 mm, Art.Nr. 32400
32401 | 4015458324017 | - | Schlitzabdeckung SW 12 mm, Halshöhe 160 mm, Edelstahl, asymmetrisch, mit integriertem, vollflächigem Verbindungselement, Kl. C 250, FASERFIX KS/ FASERFIX STANDARD/ RECYFIX PRO 150, 1 m | 1000 | 206 | 181 | 8.572 | 48 | Palette | 563.9 | 1 | 1 | 02_Abdeckung | FASERFIX KS/ FASERFIX STANDARD/ RECYFIX PRO 150 -Schlitzabdeckung SW 12 mm, Halshöhe 160 mm, Edelstahl CNS 1.4301, asymmetrisch, mit integriertem, vollflächigem Verbindungselement, Belastungsklasse A 15 - C 250, Länge 1000 mm, Art.Nr. 32401
32404 | 4015458324048 | - | Schlitzabdeckung SW 12 mm, Halshöhe 160 mm, verzinkt, asymmetrisch, mit integriertem, vollflächigem Verbindungselement, Kl. C 250, FASERFIX KS/ FASERFIX STANDARD/ RECYFIX PRO 150, 0,5 m | 500 | 206 | 181 | 4.376 | 96 | Palette | 226.7 | 1 | 1 | 02_Abdeckung | FASERFIX KS/ FASERFIX STANDARD/ RECYFIX PRO 150 -Schlitzabdeckung SW 12 mm, Halshöhe 160 mm, verzinkt, asymmetrisch, mit integriertem, vollflächigem Verbindungselement, Belastungsklasse A 15 - C 250, Länge 500 mm, Art.Nr. 32404
32405 | 4015458324055 | - | Schlitzabdeckung SW 12 mm, Halshöhe 160 mm, Edelstahl, asymmetrisch, mit integriertem, vollflächigem Verbindungselement, Kl. C 250, FASERFIX KS/ FASERFIX STANDARD/ RECYFIX PRO 150, 0,5 m | 500 | 206 | 181 | 4.376 | 96 | Palette | 411.7 | 1 | 1 | 02_Abdeckung | FASERFIX KS/ FASERFIX STANDARD/ RECYFIX PRO 150 -Schlitzabdeckung SW 12 mm, Halshöhe 160 mm, Edelstahl CNS 1.4301, asymmetrisch, mit integriertem, vollflächigem Verbindungselement, Belastungsklasse A 15 - C 250, Länge 500 mm, Art.Nr. 32405
32731 | 4015458327315 | - | Revisionsaufsatz SW 12 mm, Halshöhe 160 mm, verzinkt, asymmetrisch, Kl. C 250, FASERFIX KS/ FASERFIX STANDARD/ RECYFIX PRO 150, 0,5 m | 500 | 213 | 181 | 7.776 | 40 | Palette | Anfrage | 1 | 1 | 04_Rinnenzubehör | FASERFIX KS/ FASERFIX STANDARD/ RECYFIX PRO 150 -Revisionsaufsatz für Schlitzabdeckung SW 12 mm, Halshöhe 160 mm, verzinkt, asymmetrisch, Belastungsklasse A 15 - C 250, Länge 500 mm, Art.Nr. 32731
32732 | 4015458327322 | - | Revisionsaufsatz SW 12 mm, Halshöhe 160 mm, Edelstahl, asymmetrisch, Kl. C 250, FASERFIX KS/ FASERFIX STANDARD/ RECYFIX PRO 150, 0,5 m | 500 | 213 | 181 | 7.79 | 40 | Palette | Anfrage | 1 | 1 | 04_Rinnenzubehör | FASERFIX KS/ FASERFIX STANDARD/ RECYFIX PRO 150 -Revisionsaufsatz für Schlitzabdeckung SW 12 mm, Halshöhe 160 mm, Edelstahl CNS 1.4301, asymmetrisch, Belastungsklasse A 15 - C 250, Länge 500 mm, Art.Nr. 32732
32402 | 4015458324024 | - | Schlitzabdeckung SW 14 mm, Halshöhe 200 mm, verzinkt, asymmetrisch, mit integriertem, vollflächigem Verbindungselement, Kl. D 400, FASERFIX KS/ FASERFIX STANDARD/ RECYFIX PRO 150, 1 m | 1000 | 206 | 222 | 11.724 | 40 | Palette | 389.6 | 1 | 1 | 02_Abdeckung | #REF!
32403 | 4015458324031 | - | Schlitzabdeckung SW 14 mm, Halshöhe 200 mm, Edelstahl, asymmetrisch, mit integriertem, vollflächigem Verbindungselement, Kl. D 400, FASERFIX KS/ FASERFIX STANDARD/ RECYFIX PRO 150, 1 m | 1000 | 206 | 222 | 12.42 | 40 | Palette | 932.8 | 1 | 1 | 02_Abdeckung | #REF!
32406 | 4015458324062 | - | Schlitzabdeckung SW 14 mm, Halshöhe 200 mm, verzinkt, asymmetrisch, mit integriertem, vollflächigem Verbindungselement, Kl. D 400, FASERFIX KS/ FASERFIX STANDARD/ RECYFIX PRO 150, 0,5 m | 500 | 206 | 222 | 6.076 | 80 | Palette | 295.1 | 1 | 1 | 02_Abdeckung | #REF!
32407 | 4015458324079 | - | Schlitzabdeckung SW 14 mm, Halshöhe 200 mm, Edelstahl, asymmetrisch, mit integriertem, vollflächigem Verbindungselement, Kl. D 400, FASERFIX KS/ FASERFIX STANDARD/ RECYFIX PRO 150, 0,5 m | 500 | 206 | 222 | 6.12 | 80 | Palette | 589.5 | 1 | 1 | 02_Abdeckung | #REF!
32733 | 4015458327339 | - | Revisionsaufsatz SW 14 mm, Halshöhe 200 mm, verzinkt, asymmetrisch, Kl. D 400, FASERFIX KS/ FASERFIX STANDARD/ RECYFIX PRO 150, 0,5 m | 500 | 213 | 222 | 11.93 | 30 | Palette | Anfrage | 1 | 1 | 04_Rinnenzubehör | #REF!
32734 | 4015458327346 | - | Revisionsaufsatz SW 14 mm, Halshöhe 200 mm, Edelstahl, asymmetrisch, Kl. D 400, FASERFIX KS/ FASERFIX STANDARD/ RECYFIX PRO 150, 0,5 m | 500 | 213 | 222 | 11.526 | 30 | Palette | Anfrage | 1 | 1 | 04_Rinnenzubehör | #REF!
32820 | 4015458328206 | - | Schlitzabdeckung SW 18 mm, Halshöhe 200 mm, verzinkt, asymmetrisch, Kl. E 600, FASERFIX STANDARD 150, 1 m | 1000 | 210 | 204 | 20.434 | 40 | Palette | 428.7 | 1 | 1 | 02_Abdeckung | FASERFIX STANDARD 150 - Schlitzabdeckung SW 18 mm, Halshöhe 200 mm, verzinkt, asymmetrisch, Belastungsklasse A 15 - E 600, Länge 1000 mm, Art.Nr. 32820
32821 | 4015458328213 | - | Schlitzabdeckung SW 18 mm, Halshöhe 200 mm, Edelstahl, asymmetrisch, Kl. E 600, FASERFIX STANDARD 150, 1 m | 1000 | 210 | 204 | 20.434 | 40 | Palette | 1026.3 | 1 | 1 | 02_Abdeckung | FASERFIX STANDARD 150 - Schlitzabdeckung SW 18 mm, Halshöhe 200 mm, Edelstahl CNS 1.4301, asymmetrisch, Belastungsklasse A 15 - E 600, Länge 1000 mm, Art. Nr 32821
32822 | 4015458328220 | - | Schlitzabdeckung SW 18 mm, Halshöhe 200 mm, verzinkt, asymmetrisch, Kl. E 600, FASERFIX STANDARD 150, 0,5 m | 500 | 210 | 204 | 10.02 | 80 | Palette | 324.6 | 1 | 1 | 02_Abdeckung | FASERFIX STANDARD 150 - Schlitzabdeckung SW 18 mm, Halshöhe 200 mm, verzinkt, asymmetrisch, Belastungsklasse A 15 - E 600, Länge 500 mm, Art.Nr. 32822
32823 | 4015458328237 | - | Schlitzabdeckung SW 18 mm, Halshöhe 200 mm, Edelstahl, asymmetrisch, Kl. E 600, FASERFIX STANDARD 150, 0,5 m | 500 | 210 | 204 | 10.402 | 80 | Palette | 648.5 | 1 | 1 | 02_Abdeckung | FASERFIX STANDARD 150 - Schlitzabdeckung SW 18 mm, Halshöhe 200 mm, Edelstahl CNS 1.4301, asymmetrisch, Belastungsklasse A 15 - E 600, Länge 500 mm, Art.Nr. 32823
32830 | 4015458328305 | - | Revisionsaufsatz SW 18 mm, Halshöhe 200 mm, verzinkt, asymmetrisch, Kl. E 600, FASERFIX STANDARD 150, 0,5 m | 500 | 210 | 204 | 21.202 | 30 | Palette | Anfrage | 1 | 1 | 04_Rinnenzubehör | FASERFIX STANDARD 150 - Revisionsaufsatz für Schlitzabdeckung SW 18 mm, Halshöhe 200 mm, verzinkt, asymmetrisch, Belastungsklasse A 15 - E 600, Länge 500 mm, Art.Nr. 32830
32831 | 4015458328312 | - | Revisionsaufsatz SW 18 mm, Halshöhe 200 mm, Edelstahl, asymmetrisch, Kl. E 600, FASERFIX STANDARD 150, 0,5 m | 500 | 210 | 204 | 20.304 | 30 | Palette | Anfrage | 1 | 1 | 04_Rinnenzubehör | FASERFIX STANDARD 150 - Revisionsaufsatz für Schlitzabdeckung SW 18 mm, Halshöhe 200 mm, Edelstahl CNS 1.4301, asymmetrisch, Belastungsklasse A 15 - E 600, Länge 500 mm, Art.Nr. 32831
47151 | 4015458471513 | - | RECYFIX PRO 150 Einlaufkasten mit KTL-beschichteten Zargen und verzinktem Eimer | 500 | 212 | 518 | 15.873 | 12 | Palette | 210.1 | 2 | 92 | 04_Rinnenzubehör | #REF!
416 | 4015458004162 | 3030198 | FASERFIX STANDARD 150 Einlaufkasten, mit verzinktem Eimer | 500 | 212 | 570 | 64.59 | 6 | Palette | 190.9 | 1 | 1 | 04_Rinnenzubehör | #REF!
32195 | 4015458321955 | - | SCHLITZRINNE FLAT 100 Typ 150, SW 12 mm, Halshöhe 100 mm, verzinkt, asymmetrisch, einseitig perforiert, Kl. A 15, 1 m | 1000 | 100 | 150 | 6.112 | 128 | Palette | 166.6 | 1 | 1 | 08_Schlitzrinne monolithisch | SCHLITZRINNE FLAT 100 Typ 150, Material Stahl verzinkt, asymmetrischer Einlaufschlitz, einseitig perforiert, Belastungsklasse A 15, Schlitzweite 12 mm, Halshöhe 100 mm, L/B/H 1000x100x150 mm, Art.Nr. 32195
32196 | 4015458321962 | - | SCHLITZRINNE FLAT 100 Typ 150, SW 12 mm, Halshöhe 100 mm, Edelstahl, asymmetrisch, einseitig perforiert, Kl. A 15, 1 m | 1000 | 100 | 150 | 6.238 | 128 | Palette | 272.6 | 1 | 1 | 08_Schlitzrinne monolithisch | SCHLITZRINNE FLAT 100 Typ 150, Material Edelstahl CNS 1.4301, asymmetrischer Einlaufschlitz, einseitig perforiert, Belastungsklasse A 15, Schlitzweite 12 mm, Halshöhe 100 mm, L/B/H 1000x100x150 mm, Art.Nr. 32196
32197 | 4015458321979 | - | SCHLITZRINNE FLAT 100 Typ 150, SW 12 mm, Halshöhe 100 mm, verzinkt, asymmetrisch, Kl. A 15, 1 m | 1000 | 100 | 150 | 6.216 | 128 | Palette | 160 | 1 | 1 | 08_Schlitzrinne monolithisch | SCHLITZRINNE FLAT 100 Typ 150, Material Stahl verzinkt, asymmetrischer Einlaufschlitz, Belastungsklasse A 15, Schlitzweite 12 mm, Halshöhe 100 mm, L/B/H 1000x100x150 mm, Art.Nr. 32197
32198 | 4015458321986 | - | SCHLITZRINNE FLAT 100 Typ 150, SW 12 mm, Halshöhe 100 mm, Edelstahl, asymmetrisch, Kl. A 15, 1 m | 1000 | 100 | 150 | 6.264 | 128 | Palette | 261.7 | 1 | 1 | 08_Schlitzrinne monolithisch | SCHLITZRINNE FLAT 100 Typ 150, Material Edelstahl CNS 1.4301, asymmetrischer Einlaufschlitz, Belastungsklasse A 15, Schlitzweite 12 mm, Halshöhe 100 mm, L/B/H 1000x100x150 mm, Art.Nr. 32198
32199 | 4015458321993 | - | SCHLITZRINNE FLAT 100 Typ 180, SW 12 mm, Halshöhe 130 mm, verzinkt, asymmetrisch, einseitig perforiert, Kl. A 15, 1 m | 1000 | 100 | 180 | 6.74 | 96 | Palette | 175 | 1 | 1 | 08_Schlitzrinne monolithisch | SCHLITZRINNE FLAT 100 Typ 180, Material Stahl verzinkt, asymmetrischer Einlaufschlitz, einseitig perforiert, Belastungsklasse A 15, Schlitzweite 12 mm, Halshöhe 130 mm, L/B/H 1000x100x180 mm, Art.Nr. 32199
32200 | 4015458322006 | - | SCHLITZRINNE FLAT 100 Typ 180, SW 12 mm, Halshöhe 130 mm, Edelstahl, asymmetrisch, einseitig perforiert, Kl. A 15, 1 m | 1000 | 100 | 180 | 6.832 | 96 | Palette | 286.2 | 1 | 1 | 08_Schlitzrinne monolithisch | SCHLITZRINNE FLAT 100 Typ 180, Material Edelstahl CNS 1.4301, asymmetrischer Einlaufschlitz, einseitig perforiert, Belastungsklasse A 15, Schlitzweite 12 mm, Halshöhe 130 mm, L/B/H 1000x100x180 mm, Art.Nr. 32200
32201 | 4015458322013 | - | SCHLITZRINNE FLAT 100 Typ 180, SW 12 mm, Halshöhe 130 mm, verzinkt, asymmetrisch, Kl. A 15, 1 m | 1000 | 100 | 180 | 6.778 | 96 | Palette | 168 | 1 | 1 | 08_Schlitzrinne monolithisch | SCHLITZRINNE FLAT 100 Typ 180, Material Stahl verzinkt, asymmetrischer Einlaufschlitz, Belastungsklasse A 15, Schlitzweite 12 mm, Halshöhe 130 mm, L/B/H 1000x100x180 mm, Art.Nr. 32201
32202 | 4015458322020 | - | SCHLITZRINNE FLAT 100 Typ 180, SW 12 mm, Halshöhe 130 mm, Edelstahl, asymmetrisch, Kl. A 15, 1 m | 1000 | 100 | 180 | 6.952 | 96 | Palette | 274.8 | 1 | 1 | 08_Schlitzrinne monolithisch | SCHLITZRINNE FLAT 100 Typ 180, Material Edelstahl CNS 1.4301, asymmetrischer Einlaufschlitz, Belastungsklasse A 15, Schlitzweite 12 mm, Halshöhe 130 mm, L/B/H 1000x100x180 mm, Art.Nr. 32202
32163 | 4015458321634 | - | Revisionskasten mit entnehmbarer Innenwanne, SW 12 mm, Halshöhe 100 mm, verzinkt, asymmetrisch, Kl. A 15, mit PVC-Schraubstutzen DN/OD 100 grau und Blinddeckel verzinkt, SCHLITZRINNE FLAT 100 Typ 150, 0,25x0,27 m | 253 | 270 | 150 | 5.379 | 0 | ohne | 289.8 | 1 | 1 | 04_Rinnenzubehör | #REF!
32164 | 4015458321641 | - | Revisionskasten mit entnehmbarer Innenwanne, SW 12 mm, Halshöhe 100 mm, Edelstahl, asymmetrisch, Kl. A 15, mit PVC-Schraubstutzen DN/OD 100, grau und Blinddeckel, Edelstahl, SCHLITZRINNE FLAT 100 Typ 150, 0,25x0,27 m | 253 | 270 | 150 | 5.409 | 0 | ohne | 418.5 | 1 | 1 | 04_Rinnenzubehör | #REF!
32165 | 4015458321658 | - | Revisionskasten mit entnehmbarer Innenwanne, SW 12 mm, Halshöhe 130 mm, verzinkt, asymmetrisch, Kl. A 15, mit PVC-Schraubstutzen DN/OD 100, grau und Blinddeckel verzinkt, SCHLITZRINNE FLAT 100 Typ 180, 0,25x0,27 m | 253 | 270 | 180 | 6.173 | 0 | ohne | 302.7 | 1 | 1 | 04_Rinnenzubehör | #REF!
32166 | 4015458321665 | - | Revisionskasten mit entnehmbarer Innenwanne, SW 12 mm, Halshöhe 130 mm, Edelstahl, asymmetrisch, Kl. A 15, mit PVC-Schraubstutzen DN/OD 100, grau und Blinddeckel, Edelstahl, SCHLITZRINNE FLAT 100 Typ 180, 0,25x0,27 m | 253 | 270 | 180 | 6.306 | 0 | ohne | 431.4 | 1 | 1 | 04_Rinnenzubehör | #REF!
32147 | 4015458321474 | - | Stirnwand, 2-tlg.(Unterteil und Oberteil), geschlossen, verzinkt, SCHLITZRINNE FLAT 100 Typ 150 | 0 | 0 | 0 | 0.098 | 100 | Karton | 19.3 | 1 | 1 | 04_Rinnenzubehör | SCHLITZRINNE FLAT 100 Typ 150 - Stirnwand, 2-tlg., bestehend aus Unterteil und Oberteil, aus verzinktem Stahl, klemmbar, für Rinnen-, Eck- und Revisionselemente verwendbar, Art.-Nr. 32147
32149 | 4015458321498 | - | Stirnwand, 2-tlg.(Unterteil und Oberteil), geschlossen, Edelstahl, SCHLITZRINNE FLAT 100 Typ 150 | 0 | 0 | 0 | 0.094 | 100 | Karton | 22.1 | 1 | 1 | 04_Rinnenzubehör | SCHLITZRINNE FLAT 100 Typ 150 - Stirnwand, 2-tlg., bestehend aus Unterteil und Oberteil, aus Edelstahl CNS 1.4301, klemmbar, für Rinnen-, Eck- und Revisionselemente verwendbar, Art.-Nr. 32149
32148 | 4015458321481 | - | Stirnwand, 2-tlg.(Unterteil und Oberteil), geschlossen, verzinkt, SCHLITZRINNE FLAT 100 Typ 180 | 0 | 0 | 0 | 0.096 | 100 | Karton | 19.3 | 1 | 1 | 04_Rinnenzubehör | SCHLITZRINNE FLAT 100 Typ 180 - Stirnwand, 2-tlg., bestehend aus Unterteil und Oberteil, aus verzinktem Stahl, klemmbar, für Rinnen-, Eck- und Revisionselemente verwendbar, Art.-Nr. 32148
32150 | 4015458321504 | - | Stirnwand, 2-tlg.(Unterteil und Oberteil), geschlossen, Edelstahl, SCHLITZRINNE FLAT 100 Typ 180 | 0 | 0 | 0 | 0.112 | 100 | Karton | 22.1 | 1 | 1 | 04_Rinnenzubehör | SCHLITZRINNE FLAT 100 Typ 180 - Stirnwand, 2-tlg., bestehend aus Unterteil und Oberteil, aus Edelstahl CNS 1.4301, klemmbar, für Rinnen-, Eck- und Revisionselemente verwendbar, Art.-Nr. 32150
32219 | 4015458322198 | - | Verbindungsschuh, verzinkt, SCHLITZRINNE FLAT 100 Typ 150 | 0 | 0 | 0 | 0.22 | 50 | Karton | 9.6 | 1 | 1 | 04_Rinnenzubehör | Verbindungsschuh für SCHLITZRINNE FLAT 100 Typ 150, Material Stahl verzinkt, als klemmbare Verbindung zwischen Rinnenelementen und/oder Revisionskasten, Art.Nr. 32219
32220 | 4015458322204 | - | Verbindungsschuh, Edelstahl, SCHLITZRINNE FLAT 100 Typ 150 | 0 | 0 | 0 | 0.222 | 50 | Karton | 12.1 | 1 | 1 | 04_Rinnenzubehör | Verbindungsschuh für SCHLITZRINNE FLAT 100 Typ 150, Material Stahl Edelstahl CNS 1.4301, als klemmbare Verbindung zwischen Rinnenelementen und/oder Revisionskasten, Art.Nr. 32220
32180 | 4015458321801 | - | Verbindungsschuh, verzinkt, SCHLITZRINNE FLAT 100 Typ 180 | 0 | 0 | 0 | 0.246 | 48 | Karton | 9.6 | 1 | 1 | 04_Rinnenzubehör | Verbindungsschuh für SCHLITZRINNE FLAT 100 Typ 180, Material Stahl verzinkt, als klemmbare Verbindung zwischen Rinnenelementen und/oder Revisionskasten, Art.Nr. 32180
32181 | 4015458321818 | - | Verbindungsschuh, Edelstahl, SCHLITZRINNE FLAT 100 Typ 180 | 0 | 0 | 0 | 0.242 | 48 | Karton | 12.1 | 1 | 1 | 04_Rinnenzubehör | Verbindungsschuh für SCHLITZRINNE FLAT 100 Typ 180, Material Stahl Edelstahl CNS 1.4301, als klemmbare Verbindung zwischen Rinnenelementen und/oder Revisionskasten, Art.Nr. 32181
32203 | 4015458322037 | - | Eckelement Innenecke, SW 12 mm, Halshöhe 100 mm, verzinkt, asymmetrisch, Kl. A 15, SCHLITZRINNE FLAT 100 Typ 150, Schenkellänge 0,25 m | 250 | 100 | 150 | 3.051 | 0 | ohne | 231.7 | 1 | 1 | 04_Rinnenzubehör | SCHLITZRINNE FLAT 100 Typ 150, Eckelement Innenecke, Material Stahl verzinkt, Belastungsklasse A 15, Schlitzweite 12 mm, Halshöhe 100 mm, Schenkellänge 250 mm am Rinnenhals, Art.Nr. 32203
32204 | 4015458322044 | - | Eckelement Innenecke, SW 12 mm, Halshöhe 100 mm, Edelstahl, asymmetrisch, Kl. A 15, SCHLITZRINNE FLAT 100 Typ 150, Schenkellänge 0,25 m | 250 | 100 | 150 | 3.024 | 0 | ohne | 275.9 | 1 | 1 | 04_Rinnenzubehör | SCHLITZRINNE FLAT 100 Typ 150, Eckelement Innenecke, Material Edelstahl CNS 1.4301, Belastungsklasse A 15, Schlitzweite 12 mm, Halshöhe 100 mm, Schenkellänge 250 mm am Rinnenhals, Art.Nr. 32204
32205 | 4015458322051 | - | Eckelement Innenecke, SW 12 mm, Halshöhe 130 mm, verzinkt, asymmetrisch, Kl. A 15, SCHLITZRINNE FLAT 100 Typ 180, Schenkellänge 0,25 m | 250 | 100 | 180 | 3.282 | 0 | ohne | 231.7 | 1 | 1 | 04_Rinnenzubehör | SCHLITZRINNE FLAT 100 Typ 180, Eckelement Innenecke, Material Stahl verzinkt, Belastungsklasse A 15, Schlitzweite 12 mm, Halshöhe 130 mm, Schenkellänge 250 mm am Rinnenhals, Art.Nr. 32205
32206 | 4015458322068 | - | Eckelement Innenecke, SW 12 mm, Halshöhe 130 mm, Edelstahl, asymmetrisch, Kl. A 15, SCHLITZRINNE FLAT 100 Typ 180, Schenkellänge 0,25 m | 250 | 100 | 180 | 3.322 | 0 | ohne | 275.9 | 1 | 1 | 04_Rinnenzubehör | SCHLITZRINNE FLAT 100 Typ 180, Eckelement Innenecke, Material Edelstahl CNS 1.4301, Belastungsklasse A 15, Schlitzweite 12 mm, Halshöhe 130 mm, Schenkellänge 250 mm am Rinnenhals, Art.Nr. 32206
32207 | 4015458322075 | - | Eckelement Außenecke, SW 12 mm, Halshöhe 100 mm, verzinkt, asymmetrisch, Kl. A 15, SCHLITZRINNE FLAT 100 Typ 150, Schenkellänge 0,25 m | 250 | 100 | 150 | 3.911 | 0 | ohne | 231.7 | 1 | 1 | 04_Rinnenzubehör | SCHLITZRINNE FLAT 100 Typ 150, Eckelement Außenecke, Material Stahl verzinkt, Belastungsklasse A 15, Schlitzweite 12 mm, Halshöhe 100 mm, Schenkellänge 250 mm am Rinnenhals, Art.Nr. 32207
32208 | 4015458322082 | - | Eckelement Außenecke, SW 12 mm, Halshöhe 100 mm, Edelstahl, asymmetrisch, Kl. A 15, SCHLITZRINNE FLAT 100 Typ 150, Schenkellänge 0,25 m | 250 | 100 | 150 | 3.83 | 0 | ohne | 275.9 | 1 | 1 | 04_Rinnenzubehör | SCHLITZRINNE FLAT 100 Typ 150, Eckelement Außenecke, Material Edelstahl CNS 1.4301, Belastungsklasse A 15, Schlitzweite 12 mm, Halshöhe 100 mm, Schenkellänge 250 mm am Rinnenhals, Art.Nr. 32208
32209 | 4015458322099 | - | Eckelement Außenecke, SW 12 mm, Halshöhe 130 mm, verzinkt, asymmetrisch, Kl. A 15, SCHLITZRINNE FLAT 100 Typ 180, Schenkellänge 0,25 m | 250 | 100 | 180 | 4.253 | 0 | ohne | 231.7 | 1 | 1 | 04_Rinnenzubehör | SCHLITZRINNE FLAT 100 Typ 180, Eckelement Außenecke, Material Stahl verzinkt, Belastungsklasse A 15, Schlitzweite 12 mm, Halshöhe 130 mm, Schenkellänge 250 mm am Rinnenhals, Art.Nr. 32209
32210 | 4015458322105 | - | Eckelement Außenecke, SW 12 mm, Halshöhe 130 mm, Edelstahl, asymmetrisch, Kl. A 15, SCHLITZRINNE FLAT 100 Typ 180, Schenkellänge 0,25 m | 250 | 100 | 180 | 4.188 | 0 | ohne | 275.9 | 1 | 1 | 04_Rinnenzubehör | SCHLITZRINNE FLAT 100 Typ 180, Eckelement Außenecke, Material Edelstahl CNS 1.4301, Belastungsklasse A 15, Schlitzweite 12 mm, Halshöhe 130 mm, Schenkellänge 250 mm am Rinnenhals, Art.Nr. 32210
32227 | 4015458322273 | - | Schmutzfangeinlage Quadratlochung, verzinkt, SCHLITZRINNE FLAT 100 Typ 150/ 180, 1 m | 1000 | 0 | 0 | 0.29 | 0 | ohne | 21.8 | 1 | 1 | 04_Rinnenzubehör | SCHLITZRINNE FLAT 100 - Schmutzfangeinlage, Quadratlochung, Material Stahl verzinkt, klemmbar, Länge 1000 mm, Art.Nr. 32227
32228 | 4015458322280 | - | Schmutzfangeinlage Quadratlochung, Edelstahl, SCHLITZRINNE FLAT 100 Typ 150/ 180, 1 m | 1000 | 0 | 0 | 0.298 | 0 | ohne | 28.3 | 1 | 1 | 04_Rinnenzubehör | SCHLITZRINNE FLAT 100 - Schmutzfangeinlage, Quadratlochung, Material Edelstahl CNS 1.4301, klemmbar, Länge 1000 mm, Art.Nr. 32228
6270 | 4015458062704 | 3030102 | Stegrost, aufliegend, verzinkt, Pkw-befahrbar, FASERFIX STANDARD E 100, 1 m | 1000 | 158 | 21 | 2.408 | 300 | Palette | 31.5 | 1 | 1 | 02_Abdeckung | FASERFIX STANDARD E 100 - Stegrost, verzinkt, Pkw-befahrbar, aufliegend, Baulänge 1000 mm, Art.-Nr. 6270
6271 | 4015458062711 | 3030102 | Stegrost, aufliegend, verzinkt, Pkw-befahrbar, FASERFIX STANDARD E 100, 0,5 m | 500 | 158 | 21 | 1.1 | 600 | Palette | 22.6 | 1 | 1 | 02_Abdeckung | FASERFIX STANDARD E 100 - Stegrost, verzinkt, Pkw-befahrbar, aufliegend, Baulänge 500 mm, Art.-Nr. 6271
6280 | 4015458062803 | 3030102 | Gitterrost, aufliegend, MW 30/10, verzinkt, Kl. B 125, FASERFIX STANDARD E 100, 1 m | 1000 | 158 | 20 | 3.4 | 255 | Palette | 49.5 | 1 | 1 | 02_Abdeckung | FASERFIX STANDARD E 100 - Gitterrost MW 30/10, verzinkt, Belastungsklasse A 15 - B 125, aufliegend, nach DIN 19580/EN 1433, CE-konform, Baulänge 1000 mm, Art.-Nr. 6280
6281 | 4015458062810 | 3030102 | Gitterrost, aufliegend, MW 30/10, verzinkt, Kl. B 125, FASERFIX STANDARD E 100, 0,5 m | 500 | 158 | 20 | 1.8 | 510 | Palette | 38.4 | 1 | 1 | 02_Abdeckung | FASERFIX STANDARD E 100 - Gitterrost MW 30/10, verzinkt, Belastungsklasse A 15 - B 125, aufliegend, nach DIN 19580/EN 1433, CE-konform, Baulänge 500 mm, Art.-Nr. 6281
6267 | 4015458062674 | 3030102 | GUGI-Guss-Gitterrost, MW 15/25, aufliegend, schwarz, Kl. C 250, FASERFIX STANDARD E 100, 0,5 m | 500 | 158 | 5 | 3.23 | 286 | Palette | 33.2 | 1 | 1 | 02_Abdeckung | FASERFIX STANDARD E 100 - GUGI-Guss-Gitterrost, aus Sphäroguss EN-GJS, schwarz, aufliegend, MW 15/25, Belastungsklasse A 15 - C 250 nach DIN 19580/EN 1433, CE-konform, Baulänge 500 mm, Art.-Nr. 6267
6467 | 4015458064678 | 3030102 | GUGI-Guss-Gitterrost, KTL-beschichtet, MW 15/25, Kl. C 250, FASERFIX STANDARD E 100, 0,5 m | 500 | 158 | 5 | 3.4 | 286 | Palette | 38.1 | 1 | 1 | 02_Abdeckung | FASERFIX STANDARD E 100 - GUGI-Guss-Gitterrost, aus Sphäroguss EN-GJS, KTL-beschichtet, aufliegend, MW 15/25, Belastungsklasse A 15 - C 250 nach DIN 19580/EN 1433, CE-konform, Baulänge 500 mm, Art.-Nr. 6467
5095 | 4015458050954 | 3030102 | Arretierung für Gussrost FASERFIX STANDARD 100 | 0 | 0 | 0 | 0.1 | 0 | ohne | 9.6 | 1 | 92 | Knebel | FASERFIX STANDARD 100 - Arretierung für alle Gussroste, Art.-Nr. 5095
5090 | 4015458050909 | 3030102 | Arretierung für Steg- u. Gitterrost FASERFIX STANDARD 100 | 0 | 0 | 0 | 0.1 | 0 | ohne | 9.6 | 1 | 92 | Knebel | FASERFIX STANDARD 100 - Arretierung für Steg- u. Gitterrost, Art.-Nr. 5090
32184 | 4015458321849 | - | RECYFIX POINT 30/30, Bauhöhe 300 mm, mit Gussrost Sterndesign SW 12 mm, schwarz, Kl. B 125, mit Schmutzfangeimer und Geruchsverschluss | 291 | 291 | 300 | 6.97 | 36 | Palette | 155.3 | 24 | 24 | Kombiartikel Punktentwässerung | #REF!
32183 | 4015458321832 | - | RECYFIX POINT 30/30, Bauhöhe 300 mm, mit Gitterrost MW 30/15 mm, verzinkt, Kl. B 125, mit Schmutzfangeimer und Geruchsverschluss | 291 | 291 | 300 | 3.695 | 36 | Palette | 129.6 | 24 | 24 | Kombiartikel Punktentwässerung | #REF!
32231 | 4015458322310 | - | Aufsatzrahmen, Erhöhung um 106 mm, für RECYFIX POINT 30/30, Bauhöhe 300 mm | 291 | 291 | 148 | 0.63 | 108 | Palette | 45.6 | 24 | 24 | 04_Rinnenzubehör | RECYFIX POINT 30/30, Bauhöhe 300 mm - Aufsatzrahmen, aus modifiziertem Polypropylen, Höhe 148 mm, tatsächliche Erhöhung im Einbau um 106 mm, Art.-Nr. 32231
32617 | 4015458326172 | - | RECYFIX POINT 30/30, Bauhöhe 450 mm, mit Gussrost Sterndesign SW 12 mm, schwarz, Kl. B 125, mit Schmutzfangeimer und Geruchsverschluss | 291 | 291 | 450 | 7.896 | 24 | Palette | 233.2 | 24 | 24 | Kombiartikel Punktentwässerung | #REF!
32616 | 4015458326165 | - | RECYFIX POINT 30/30, Bauhöhe 450 mm, mit Gitterrost MW 30/15 mm, verzinkt, Kl. B 125, mit Schmutzfangeimer und Geruchsverschluss | 291 | 291 | 450 | 4.515 | 24 | Palette | 194.6 | 24 | 24 | Kombiartikel Punktentwässerung | #REF!
32612 | 4015458326127 | - | RECYFIX POINT 30/30, Bauhöhe 300 mm, mit Guss-Längsstabrost Stababstand 8 mm, KTL-beschichtet, Kl. C 250, verschraubt, mit Schmutzfangeimer und Geruchsverschluss | 291 | 291 | 300 | 6.893 | 36 | Palette | 186.3 | 24 | 24 | Kombiartikel Punktentwässerung | #REF!
32613 | 4015458326134 | - | RECYFIX POINT 30/30, Bauhöhe 300 mm, mit Guss-Längsstabrost Stababstand 8 mm, verzinkt, Kl. C 250, verschraubt, mit Schmutzfangeimer und Geruchsverschluss | 291 | 291 | 300 | 6.893 | 0 | ohne | 233.2 | 24 | 24 | Kombiartikel Punktentwässerung | #REF!
32614 | 4015458326141 | - | RECYFIX POINT 30/30, Bauhöhe 450 mm, mit Guss-Längsstabrost Stababstand 8 mm, KTL-beschichtet, Kl. C 250, verschraubt, mit Schmutzfangeimer und Geruchsverschluss | 291 | 291 | 450 | 7.856 | 24 | Palette | 279.8 | 24 | 24 | Kombiartikel Punktentwässerung | #REF!
32615 | 4015458326158 | - | RECYFIX POINT 30/30, Bauhöhe 450 mm, Guss-Längsstabrost Stababstand 8 mm, verzinkt, Kl. C 250, verschraubt, mit Schmutzfangeimer und Geruchsverschluss | 291 | 291 | 450 | 7.856 | 24 | Palette | 349.8 | 24 | 24 | Kombiartikel Punktentwässerung | #REF!
4430 | 4015458044304 | 3030198 | FASERFIX POINT STANDARD Hofsinkkasten 30/30 aus Beton mit Geruchsverschluss, Kunststoff-Eimer und Gitterrost MW 30/15, Pkw-befahrbar, verzinkt | 300 | 300 | 375 | 46.64 | 12 | Palette | 167.8 | 24 | 24 | Kombiartikel Punktentwässerung | FASERFIX POINT STANDARD 30/30 - Hofsinkkasten aus faserbewehrtem Beton, mit KG-Muffe mit Dichtung DN/OD 110, Geruchverschluss, Kunststoff-Eimer, mit Gitterrost verzinkt, MW 30/15, Pkw-befahrbar, L/B/H 300x300x375mm, Art.-Nr. 4430
4860 | 4015458048609 | 3030198 | FASERFIX POINT STANDARD 40/40 Gr. 1, 2-teilig, mit Geruchverschluss, Aluminium-Eimer und Gitterrost MW 30/30, Kl. A 15 | 400 | 400 | 988 | 141 | 6 | Palette | 316.2 | 24 | 24 | Kombiartikel Punktentwässerung | #REF!
4760 | 4015458047602 | 3030198 | FASERFIX POINT STANDARD 40/40 Gr. 2, 1-tlg., m. Geruchs-verschl., Aluminium-Eimer u. Gitterrost MW 30/30, Kl. A 15 | 400 | 400 | 500 | 82.4 | 6 | Palette | 268.4 | 24 | 24 | Kombiartikel Punktentwässerung | #REF!
63100 | 4015458631009 | - | DACHFIX RESIST Rinne Typ 45 aus Kunststoff, silberfarben, 1 m | 1000 | 115 | 45 | 0.746 | 100 | Palette | 32.7 | 7 | 7 | 01_Rinnenunterteil | DACHFIX RESIST - Rinne Typ 45 aus korrosionsbeständigem Kunststoff, silberfarben, Bauhöhe 45 mm, Länge 1000 mm, Art.-Nr. 63100
63000 | 4015458630002 | - | DACHFIX RESIST Rinne Typ 75 aus Kunststoff, silberfarben, Bauhöhe 75 mm, 1 m | 1000 | 115 | 75 | 0.878 | 180 | Palette | 32.7 | 7 | 7 | 01_Rinnenunterteil | DACHFIX RESIST - Rinne Typ 75 aus korrosionsbeständigem Kunststoff, silberfarben, Bauhöhe 75 mm, L 1000 mm, Art.-Nr. 63000
69025 | 4015458690259 | - | DACHFIX STEEL 115 Gitterrost MW 8/21, Kunststoff, schwarz, begehbar bzw. rollstuhlbefahrbar, 1-fach verschraubbar, 0,5 m | 500 | 108 | 20 | 0.41 | 800 | Palette | 27.1 | 7 | 7 | 02_Abdeckung | DACHFIX STEEL 115 - Gitterrost, MW 8/21, Kunststoff, schwarz, begehbar bzw. rollstuhlbefahrbar, mit 1-fachem Verschraubungsplättchen, Länge 500 mm, Art.-Nr. 69025
69024 | 4015458690242 | - | DACHFIX STEEL 115 Gitterrost MW 8/21, Kunststoff, silberfarben, begehbar bzw. rollstuhlbefahrbar, 1-fach verschraubbar, 0,5 m | 500 | 108 | 20 | 0.41 | 800 | Palette | 27.1 | 7 | 7 | 02_Abdeckung | DACHFIX STEEL 115 - Gitterrost, MW 8/21, Kunststoff, silberfarben, begehbar bzw. rollstuhlbefahrbar, mit 1-fachem Verschraubungsplättchen, Länge 500 mm, Art.-Nr. 69024
69020 | 4015458690204 | - | Gitterrost, MW 30/10, verzinkt, Kl. A 15, 2-fach verschraubbar, für DACHFIX RESIST/STEEL 115, 1 m | 1000 | 108 | 20 | 2.3 | 252 | Palette | 53.7 | 7 | 7 | 02_Abdeckung | DACHFIX RESIST/STEEL 115, 1 m - Gitterrost, MW 30/10, verzinkt, Kl. A 15, mit 2-fachen Verschraubungsplättchen, Baulänge 1000 mm, Art.-Nr. 69020
69022 | 4015458690228 | - | Gitterrost, MW 30/10, Edelstahl, Kl. A 15, 2-fach verschraubbar, für DACHFIX STEEL 115, 1 m | 1000 | 108 | 20 | 2 | 0 | ohne | 186 | 7 | 7 | 02_Abdeckung | DACHFIX STEEL 115 - Gitterrost, MW 30/10, Edelstahl CNS 1.4301, Kl. A 15, mit 2-fachen Verschraubungsplättchen, Länge 1000 mm, Art.-Nr. 69022
69021 | 4015458690211 | - | Gitterrost, MW 30/10, verzinkt, Kl. A 15, 1-fach verschraubbar, für DACHFIX STEEL 115, 0,5 m | 500 | 108 | 20 | 1 | 0 | ohne | 40.3 | 7 | 7 | 02_Abdeckung | DACHFIX STEEL 115 - Gitterrost, MW 30/10, verzinkt, Kl. A 15, mit 1-fachem Verschraubungsplättchen, Länge 500 mm, Art.-Nr. 69021
69023 | 4015458690235 | - | Gitterrost, MW 30/10, Edelstahl, Kl. A 15, 1-fach verschraubbar, für DACHFIX STEEL 115, 0,5 m | 500 | 108 | 20 | 1 | 0 | ohne | 139.5 | 7 | 7 | 02_Abdeckung | DACHFIX STEEL 115 - Gitterrost, MW 30/10, Edelstahl CNS 1.4301, Kl. A 15, mit 1-fachem Verschraubungsplättchen, Länge 500 mm, Art.-Nr. 69023
44020 | 4015458440205 | - | Stegrost verzinkt, für DACHFIX RESIST 115/ TOP X, 1 m | 1000 | 109 | 20 | 1.195 | 300 | Palette | 28 | 2 | 92 | 02_Abdeckung | DACHFIX RESIST 115/TOP X - Stegrost, verzinkt, SW 80/9, Baulänge 1000 mm, Art.-Nr. 44020
44025 | 4015458440250 | - | Stegrost Edelstahl, für DACHFIX RESIST 115/ TOP X, 1 m | 1000 | 109 | 20 | 1.1 | 300 | Palette | 90.4 | 7 | 7 | 02_Abdeckung | DACHFIX RESIST 115/TOP X - Stegrost, Edelstahl CNS 1.4301, SW 80/9, Baulänge 1000 mm, Art.-Nr. 44025
44021 | 4015458440212 | - | Stegrost verzinkt, für TOP X-Rinne und DACHFIX RESIST 115, 0,5 m | 500 | 109 | 20 | 0.6 | 600 | Palette | 22.8 | 7 | 7 | 02_Abdeckung | DACHFIX RESIST 115/TOP X - Stegrost, verzinkt, SW 80/9, Baulänge 500 mm, Art.-Nr. 44021
44026 | 4015458440267 | - | Stegrost, Edelstahl, für TOP X - Rinne und DACHFIX RESIST 115, 0,5 m | 500 | 109 | 20 | 0.6 | 600 | Palette | 70.4 | 7 | 7 | 02_Abdeckung | DACHFIX RESIST 115/TOP X - Stegrost, Edelstahl CNS 1.4301, SW 80/9, Baulänge 500 mm, Art.-Nr. 44026
60900 | 4015458609008 | - | Längsstabrost, Stababstand 12 mm, verzinkt, begehbar bzw. rollstuhlbefahrbar, für DACHFIX RESIST/STEEL 115, 1 m | 1000 | 108 | 20 | 3.13 | 306 | Palette | 155.8 | 7 | 7 | 02_Abdeckung | DACHFIX RESIST/STEEL 115 - Längsstabrost, Stababstand 12 mm, verzinkt, begehbar bzw. rollstuhlbefahrbar, Baulänge 1000 mm, Art.-Nr. 60900
60905 | 4015458609053 | - | Längsstabrost, Stababstand 12 mm, Edelstahl, begehbar bzw. rollstuhlbefahrbar, für DACHFIX RESIST/STEEL 115, 1 m | 1000 | 108 | 20 | 2.926 | 306 | Palette | 223.9 | 7 | 7 | 02_Abdeckung | DACHFIX RESIST/STEEL 115 - Längsstabrost, Stababstand 12 mm, Edelstahl CNS 1.4301, begehbar bzw. rollstuhlbefahrbar, Baulänge 1000 mm, Art.-Nr. 60905
69051 | 4015458690518 | - | Längsstabrost, Stababstand 12 mm, verzinkt, begehbar bzw. rollstuhlbefahrbar, für DACHFIX STEEL 115, 0,5 m | 500 | 108 | 20 | 1.602 | 0 | ohne | 116.9 | 7 | 7 | 02_Abdeckung | DACHFIX STEEL 115 - Längsstabrost, Stababstand 12 mm, verzinkt, begehbar bzw. rollstuhlbefahrbar, Baulänge 500 mm, Art.-Nr. 69051
63010 | 4015458630101 | - | Längsstabrost, Stababstand 10 mm, Kunststoff, silberfarben, begehbar bzw. rollstuhlbefahrbar, für DACHFIX RESIST/STEEL 115/TOP X, 0,5 m | 500 | 108 | 20 | 0.374 | 972 | Palette | 15.9 | 7 | 7 | 02_Abdeckung | DACHFIX RESIST/STEEL 115/TOP X - Längsstabrost, Stababstand 10 mm, aus korrosionsbeständigem Kunststoff, silberfarben, Baulänge 500 mm, Art.-Nr. 63010
60950 | 4015458609503 | - | Lochrost, verzinkt, Kl. A 15, für DACHFIX RESIST/STEEL 115, 1 m | 1000 | 108 | 20 | 1.8 | 0 | ohne | 95.8 | 7 | 7 | 02_Abdeckung | DACHFIX RESIST/STEEL 115 - Lochrost, verzinkt, Kl. A 15, Baulänge 1000 mm, Art.-Nr. 60950
60955 | 4015458609558 | - | Lochrost, Edelstahl, Kl. A 15, für DACHFIX RESIST/STEEL 115, 1 m | 1000 | 108 | 20 | 1.8 | 0 | ohne | 157.7 | 7 | 7 | 02_Abdeckung | DACHFIX RESIST/STEEL 115 - Lochrost, Edelstahl CNS 1.4301, Kl. A 15, Baulänge 1000 mm, Art.-Nr. 60955
69037 | 4015458690372 | - | Lochrost, verzinkt, für DACHFIX STEEL 115, begehbar bzw. rollstuhlbefahrbar, 0,5 m | 500 | 108 | 20 | 0.894 | 0 | ohne | 78.1 | 7 | 7 | 02_Abdeckung | DACHFIX STEEL 115 - Lochrost, verzinkt, Kl. A 15, 1-fach verschraubbar, Länge 500 mm, Art.Nr. 69037
69043 | 4015458690433 | - | Lochrost, Edelstahl, für DACHFIX STEEL 115, begehbar bzw. rollstuhlbefahrbar, 0,5 m | 500 | 108 | 20 | 0.9 | 0 | ohne | 128.9 | 7 | 7 | 02_Abdeckung | DACHFIX STEEL 115 - Lochrost, Edelstahl CNS 1.4301, Kl. A 15, 1-fach verschraubbar, Länge 500 mm, Art.Nr. 69043
63125 | 4015458631252 | 3030698 | DACHFIX RESIST Typ 45, Stirnwand, Kunststoff, silberfarben | 0 | 115 | 35 | 0.011 | 0 | ohne | 5.7 | 7 | 7 | 04_Rinnenzubehör | DACHFIX RESIST Typ 45 - Stirnwand, aus korrosionsbeständigem Kunststoff, silberfarben, Bauhöhe 45 mm, Art.-Nr. 63125
63025 | 4015458630255 | 3030698 | DACHFIX RESIST Typ 75, Stirnwand, Kunststoff, silberfarben | 0 | 115 | 65 | 0.02 | 0 | ohne | 5.7 | 7 | 7 | 04_Rinnenzubehör | DACHFIX RESIST Typ 75 - Stirnwand, aus korrosionsbeständigem Kunststoff, silberfarben, Bauhöhe 75 mm,Art.-Nr. 63025
63020 | 4015458630200 | 3030798 | Kunststoff-Knebel, silberfarben, für DACHFIX RESIST | 100 | 23 | 17 | 0.018 | 400 | Karton | 5.1 | 7 | 7 | Knebel | DACHFIX RESIST - Knebel aus korrosionsbeständigem Kunststoff, silberfarben, Art.-Nr. 63020
63095 | 4015458630958 | 3030898 | Verstellset (6 Stück/Set) zur Höhenanpassung für DACHFIX RESIST Rinne Typ 75 mm, Höhenverstellbereich 81-108 mm, Bedarf 1 Set/lfm. | 0 | 0 | 0 | 0.175 | 0 | ohne | 21.3 | 7 | 7 | 04_Rinnenzubehör | Verstellset aus Edelstahl für DACHFIX RESIST Rinne Typ 75 mm, Höhenverstellbereich 81-108 mm, Bedarf 1 Stck./lfdm., Art.Nr. 63095
32857 | 4015458328572 | - | DACHFIX RESIST 115 Typ 75 - Knebelset mit Schraube Edelstahl, für Kunststoff-Gitterrost und Kunststoff-Längsstabrost, Bedarf 2 Sets/lfdm. | 0 | 0 | 0 | 0.018 | 0 | ohne | 5.2 | 7 | 7 | Knebel | DACHFIX RESIST 115 Typ 75 - Kunststoff-Knebel und Schraube, Edelstahl CNS 1.4301, als Set zur Vandalensicherung, für Kunststoff-Gitterrost und Kunststoff-Längsstabrost, (pro lfdm. werden 2 Sets benötigt), Art.Nr. 32857
32851 | 4015458328510 | - | DACHFIX RESIST 115 Typ 75 Knebelset mit Schraube verzinkt, für Gitterrost, Bedarf 2 Sets/lfdm. | 0 | 0 | 0 | 0.03 | 0 | ohne | 5.4 | 7 | 7 | Knebel | DACHFIX RESIST 115 - Knebel und Schraube als Set zur Vandalensicherung, verzinkt, für Gitterrost, MW 30/10, (pro lfdm. werden 2 Sets benötigt), Art.Nr. 32851
32852 | 4015458328527 | - | DACHFIX RESIST 115 Typ 75 Knebelset mit Schraube Edelstahl, für Gitterrost, Bedarf 2 Sets/lfdm. | 0 | 0 | 0 | 0.03 | 0 | ohne | 6.2 | 7 | 7 | Knebel | DACHFIX RESIST 115 Typ 75 - Knebel und Schraube als Set zur Vandalensicherung, Edelstahl CNS 1.4301, für Gitterrost, MW 30/10, (pro lfdm. werden 2 Sets benötigt), Art.-Nr. 32852
32853 | 4015458328534 | - | DACHFIX RESIST 115 Typ 75 Knebelset mit Schraube verzinkt, für Lochrost und Stegrost, Bedarf 2 Sets/lfdm. | 0 | 0 | 0 | 0.032 | 0 | ohne | 5.4 | 7 | 7 | Knebel | DACHFIX RESIST 115 Typ 75 - Kunststoff-Knebel und Schraube, verzinkt, als Set zur Vandalensicherung, für Lochrost und Stegrost, (pro lfdm. werden 2 Sets benötigt), Art.Nr. 32853
32854 | 4015458328541 | - | DACHFIX RESIST 115 Typ 75 Knebelset mit Schraube Edelstahl, für Lochrost und Stegrost, Bedarf 2 Sets/lfdm. | 0 | 0 | 0 | 0.032 | 0 | ohne | 6.2 | 7 | 7 | Knebel | DACHFIX RESIST 115 Typ 75 - Kunststoff-Knebel und Schraube, Edelstahl CNS 1.4301, als Set zur Vandalensicherung, für Lochrost und Stegrost, (pro lfdm. werden 2 Sets benötigt), Art.Nr. 32854
32856 | 4015458328565 | - | DACHFIX RESIST 115 Typ 75 Knebelset mit Schraube Edelstahl, für Längsstabrost, Bedarf 2 Sets/lfdm. | 0 | 0 | 0 | 0.019 | 0 | ohne | 6.2 | 7 | 7 | Knebel | DACHFIX RESIST 115 Typ 75 - Knebel und Schraube als Set zur Vandalensicherung, Edelstahl CNS 1.4301, für Längsstabrost, (pro lfdm. werden 2 Sets benötigt), Art.Nr. 32856
65000 | 4015458650000 | - | DACHFIX STEEL 115 Rinne Typ 45, verzinkt, BH 45 mm, L 1,0 m | 1000 | 115 | 45 | 2.1 | 396 | Palette | 41.8 | 7 | 7 | 01_Rinnenunterteil | #REF!
65010 | 4015458650109 | - | DACHFIX STEEL 115 Rinne Typ 45, Edelstahl, BH 45 mm, L 1,0 m | 1000 | 115 | 45 | 1.919 | 396 | Palette | 138.8 | 7 | 7 | 01_Rinnenunterteil | #REF!
65005 | 4015458650055 | - | DACHFIX STEEL 115 Rinne Typ 45, verzinkt, BH 45 mm, L 0,5 m | 500 | 115 | 45 | 0.956 | 792 | Palette | 31.3 | 7 | 7 | 01_Rinnenunterteil | #REF!
65015 | 4015458650154 | - | DACHFIX STEEL 115 Rinne Typ 45, Edelstahl, BH 45 mm, L 0,5 m | 500 | 115 | 45 | 0.962 | 792 | Palette | 104.1 | 7 | 7 | 01_Rinnenunterteil | #REF!
65003 | 4015458650031 | - | DACHFIX STEEL 115 Rinne Typ 45, höhenverstellbar, verzinkt, Höhenverstellbereich 59-74 mm, L 1,0 m | 1000 | 115 | 59 - 74 | 2.39 | 360 | Palette | 95.8 | 7 | 7 | 01_Rinnenunterteil | #REF!
65013 | 4015458650130 | - | DACHFIX STEEL 115 Rinne Typ 45, höhenverstellbar, Edelstahl, Höhenverstellbereich 59-74 mm, L 1,0 m | 1000 | 115 | 59 - 74 | 2.31 | 360 | Palette | 225.9 | 7 | 7 | 01_Rinnenunterteil | #REF!
65025 | 4015458650253 | - | DACHFIX STEEL 115 Rinne Typ 75, verzinkt, BH 75 mm, L 1,0 m | 1000 | 115 | 75 | 2.676 | 234 | Palette | 41.8 | 7 | 7 | 01_Rinnenunterteil | #REF!
65035 | 4015458650352 | - | DACHFIX STEEL 115 Rinne Typ 75, Edelstahl, BH 75 mm, L 1,0 m | 1000 | 115 | 75 | 2.585 | 234 | Palette | 138.8 | 7 | 7 | 01_Rinnenunterteil | #REF!
65030 | 4015458650307 | - | DACHFIX STEEL 115 Rinne Typ 75, verzinkt, BH 75 mm, L 0,5 m | 500 | 115 | 75 | 1.304 | 468 | Palette | 31.3 | 7 | 7 | 01_Rinnenunterteil | #REF!
65040 | 4015458650406 | - | DACHFIX STEEL 115 Rinne Typ 75, Edelstahl, BH 75 mm, L 0,5 m | 500 | 115 | 75 | 1.3 | 468 | Palette | 104.1 | 7 | 7 | 01_Rinnenunterteil | #REF!
65028 | 4015458650284 | - | DACHFIX STEEL 115 Rinne Typ 75, höhenverstellbar, verzinkt, Höhenverstellbereich 89-124 mm, L 1 m | 1000 | 115 | 89 - 124 | 2.9 | 100 | Palette | 95.8 | 7 | 7 | 01_Rinnenunterteil | #REF!
65038 | 4015458650383 | - | DACHFIX STEEL 115 Rinne Typ 75, höhenverstellbar, Edelstahl, Höhenverstellbereich 89-124 mm, L 1 m | 1000 | 115 | 89 - 124 | 2.92 | 360 | Palette | 225.9 | 7 | 7 | 01_Rinnenunterteil | #REF!
65050 | 4015458650505 | - | DACHFIX STEEL 115 Rinne Typ 100, verzinkt, BH 100 mm, L 1,0 m | 1000 | 115 | 100 | 4.614 | 180 | Palette | 86 | 7 | 7 | 01_Rinnenunterteil | #REF!
65060 | 4015458650604 | - | DACHFIX STEEL 115 Rinne Typ 100, Edelstahl, BH 100 mm, L 1,0 m | 1000 | 115 | 100 | 4.552 | 180 | Palette | 174.8 | 7 | 7 | 01_Rinnenunterteil | #REF!
65055 | 4015458650550 | - | DACHFIX STEEL 115 Rinne Typ 100, verzinkt, BH 100 mm, L 0,5 m | 500 | 115 | 100 | 2.326 | 360 | Palette | 64.5 | 7 | 7 | 01_Rinnenunterteil | #REF!
65065 | 4015458650659 | - | DACHFIX STEEL 115 Rinne Typ 100, Edelstahl, BH 100 mm, L 0,5 m | 500 | 115 | 100 | 2.284 | 360 | Palette | 131.1 | 7 | 7 | 01_Rinnenunterteil | #REF!
65053 | 4015458650536 | - | DACHFIX STEEL 115 Rinne Typ 100, höhenverstellbar, verzinkt, Höhenverstellbereich 114-149 mm, L 1 m | 1000 | 115 | 114 - 149 | 5.052 | 360 | Palette | 137.3 | 7 | 7 | 01_Rinnenunterteil | #REF!
65063 | 4015458650635 | - | DACHFIX STEEL 115 Rinne Typ 100, höhenverstellbar, Edelstahl, Höhenverstellbereich 114-149 mm, L 1 m | 1000 | 115 | 114 - 149 | 6.84 | 360 | Palette | 252 | 7 | 7 | 01_Rinnenunterteil | #REF!
65075 | 4015458650758 | - | DACHFIX STEEL 115 Rinne Typ 150, verzinkt, BH 150 mm, L 1,0 m | 1000 | 115 | 150 | 5.69 | 126 | Palette | 90.7 | 7 | 7 | 01_Rinnenunterteil | #REF!
65085 | 4015458650857 | - | DACHFIX STEEL 115 Rinne Typ 150, Edelstahl, BH 150 mm, L 1,0 m | 1000 | 115 | 150 | 5.822 | 126 | Palette | 187.9 | 7 | 7 | 01_Rinnenunterteil | #REF!
65080 | 4015458650802 | - | DACHFIX STEEL 115 Rinne Typ 150, verzinkt, BH 150 mm, L 0,5 m | 500 | 115 | 150 | 2.986 | 252 | Palette | 62.6 | 7 | 7 | 01_Rinnenunterteil | #REF!
65090 | 4015458650901 | - | DACHFIX STEEL 115 Rinne Typ 150, Edelstahl, BH 150 mm, L 0,5 m | 500 | 115 | 150 | 2.924 | 252 | Palette | 140.9 | 7 | 7 | 01_Rinnenunterteil | #REF!
65078 | 4015458650789 | - | DACHFIX STEEL 115 Rinne Typ 150, höhenverstellbar, verzinkt, Höhenverstellbereich 164-199 mm, L 1,0 m | 1000 | 115 | 164 - 199 | 6.28 | 360 | Palette | 142.2 | 7 | 7 | 01_Rinnenunterteil | #REF!
65088 | 4015458650888 | - | DACHFIX STEEL 115 Rinne Typ 150, höhenverstellbar, Edelstahl, Höhenverstellbereich 164-199 mm, L 1,0 m | 1000 | 115 | 164 - 199 | 6.32 | 360 | Palette | 261 | 7 | 7 | 01_Rinnenunterteil | #REF!
69026 | 4015458690266 | - | Stegrost verzinkt, für DACHFIX STEEL 115, begehbar bzw. rollstuhlbefahrbar, 1 m | 1000 | 108 | 20 | 1.195 | 300 | Palette | 28 | 7 | 7 | 02_Abdeckung | DACHFIX STEEL 115 - Stegrost, SW 80/9, verzinkt, begehbar bzw. rollstuhlbefahrbar, Länge 1000 mm, Art.-Nr. 69026
69030 | 4015458690303 | - | DACHFIX STEEL 115 Stegrost, Edelstahl, begehbar bzw. rollstuhlbefahrbar, 2-fach verschraubbar, 1 m | 1000 | 108 | 20 | 1.1 | 300 | Palette | 90.4 | 7 | 7 | 02_Abdeckung | DACHFIX STEEL 115 - Stegrost, SW 80/9, Edelstahl CNS 1.4301, begehbar bzw. rollstuhlbefahrbar, Länge 1000 mm, Art.-Nr. 69030
69028 | 4015458690280 | - | Stegrost verzinkt, für DACHFIX STEEL 115, begehbar bzw. rollstuhlbefahrbar, 0,5 m | 500 | 108 | 20 | 0.6 | 360 | Palette | 22.8 | 7 | 7 | 02_Abdeckung | DACHFIX STEEL 115 - Stegrost, SW 80/9, verzinkt, begehbar bzw. rollstuhlbefahrbar, Länge 500 mm, Art.-Nr. 69028
69032 | 4015458690327 | - | Stegrost, Edelstahl, für DACHFIX STEEL 115, begehbar bzw.rollstuhlbefahr, 1-fach verschraubbar, 0,5 m | 500 | 108 | 20 | 0.6 | 360 | Palette | 70.4 | 7 | 7 | 02_Abdeckung | DACHFIX STEEL 115 - Stegrost, SW 80/9, Edelstahl CNS 1.4301, begehbar bzw. rollstuhlbefahrbar, Länge 500 mm, Art.-Nr. 69032
65500 | 4015458655005 | - | DACHFIX STEEL Ablaufbox 250 Typ 45/75, verzinkt, mit PVC-Schraubstutzen DN/OD 100 grau und Blinddeckel verzinkt, für DACHFIX STEEL Typ 45/75 | 250 | 250 | 250 | 2.491 | 360 | Palette | 142.7 | 7 | 7 | 04_Rinnenzubehör | #REF!
65510 | 4015458655104 | - | DACHFIX STEEL Ablaufbox 250 Typ 45/75, Edelstahl, mit PVC-Schraubstutzen DN/OD 100 grau und Blinddeckel Edelstahl, für DACHFIX STEEL Typ 45/75 | 250 | 250 | 250 | 2.506 | 360 | Palette | 160.8 | 7 | 7 | 04_Rinnenzubehör | #REF!
65503 | 4015458655036 | - | DACHFIX STEEL Ablaufbox 250 Typ 100/150 verzinkt, mit PVC-Schraubstutzen DN/OD 100 grau und Blinddeckel verzinkt, für DACHFIX STEEL Typ 100/150 | 250 | 250 | 250 | 2.571 | 360 | Palette | 142.7 | 7 | 7 | 04_Rinnenzubehör | #REF!
65513 | 4015458655135 | - | DACHFIX STEEL Ablaufbox 250 Typ 100/150, Edelstahl, mit PVC-Schraubstutzen DN/OD 100 grau und Blinddeckel Edelstahl, für DACHFIX STEEL Typ 100/150 | 250 | 250 | 250 | 2.587 | 360 | Palette | 160.8 | 7 | 7 | 04_Rinnenzubehör | #REF!
65505 | 4015458655050 | - | DACHFIX STEEL Ablaufbox 250 Typ 100/150 verzinkt, mit PVC-Schraubstutzen DN/OD 100 grau und Blinddeckel verzinkt, mit auspflasterbarer Innenwanne, für DACHFIX STEEL Typ 100/150 | 250 | 250 | 250 | 6.129 | 360 | Palette | 366.4 | 7 | 7 | 04_Rinnenzubehör | #REF!
65515 | 4015458655159 | - | DACHFIX STEEL Ablaufbox 250 Typ 100/150 Edelstahl, mit PVC-Schraubstutzen DN/OD 100 grau und Blinddeckel Edelstahl, mit auspflasterbarer Innenwanne, für DACHFIX STEEL Typ 100/150 | 250 | 250 | 250 | 6.168 | 360 | Palette | 534.3 | 7 | 7 | 04_Rinnenzubehör | #REF!
60524 | 4015458605246 | - | Stegrost, verzinkt, begehbar bzw. rollstuhlbefahrbar, für DACHFIX STEEL Ablaufbox 250 | 242 | 242 | 20 | 1.07 | 240 | Palette | 56.8 | 7 | 7 | 02_Abdeckung | DACHFIX STEEL Ablaufbox 250 - Stegrost, verzinkt, begehbar bzw. rollstuhlbefahrbar, Art.-Nr. 60524
60534 | 4015458605345 | - | Stegrost, Edelstahl, begehbar bzw. rollstuhlbefahrbar, für DACHFIX STEEL Ablaufbox 250 | 242 | 242 | 20 | 1.07 | 0 | ohne | 102.4 | 7 | 7 | 02_Abdeckung | DACHFIX STEEL Ablaufbox 250 - Stegrost, Edelstahl CNS 1.4301, begehbar bzw. rollstuhlbefahrbar, Art.-Nr. 60534
60521 | 4015458605215 | - | Gitterrost, MW 30/10, verzinkt, begehbar bzw. rollstuhlbefahrbar, für DACHFIX STEEL Ablaufbox 250 | 242 | 242 | 20 | 1.2 | 240 | Palette | 84.3 | 7 | 7 | 02_Abdeckung | DACHFIX STEEL Ablaufbox 250 - Gitterrost, MW 30/10, verzinkt, begehbar bzw. rollstuhlbefahrbar, Art.-Nr. 60521
60531 | 4015458605314 | - | Gitterrost, MW 30/10, Edelstahl, begehbar bzw. rollstuhlbefahrbar, für DACHFIX STEEL Ablaufbox 250 | 242 | 242 | 20 | 1 | 0 | ohne | 134.8 | 7 | 7 | 02_Abdeckung | DACHFIX STEEL Ablaufbox 250 - Gitterrost, MW 30/10, Edelstahl CNS 1.4301, begehbar bzw. rollstuhlbefahrbar, Art.-Nr. 60531
65530 | 4015458655302 | - | Längsstabrost, verzinkt, begehbar bzw. rollstuhlbefahrbar, 1-fach verschraubbar, DACHFIX STEEL Ablaufbox 250 | 242 | 242 | 20 | 2.056 | 240 | Palette | 276.1 | 7 | 7 | 02_Abdeckung | DACHFIX STEEL Ablaufbox 250 - Längsstabrost, verzinkt, begehbar bzw. rollstuhlbefahrbar, mit 1-fachem Verschraubungsplättchen, Art.-Nr. 65530
65531 | 4015458655319 | - | Längsstabrost, Edelstahl, begehbar bzw. rollstuhlbefahrbar, 1-fach verschraubbar, DACHFIX STEEL Ablaufbox 250 | 242 | 242 | 20 | 2.056 | 360 | Palette | 373.6 | 7 | 7 | 02_Abdeckung | DACHFIX STEEL Ablaufbox 250 - Längsstabrost, Edelstahl CNS 1.4301, begehbar bzw. rollstuhlbefahrbar, mit 1-fachem Verschraubungsplättchen, Art.-Nr. 65531
65019 | 4015458650192 | - | DACHFIX STEEL 115 Typ 45 - Stirnwand, geschlossen, verzinkt | 0 | 115 | 45 | 0.054 | 200 | Karton | 8 | 7 | 7 | 04_Rinnenzubehör | DACHFIX STEEL 115 Typ 45 - Stirnwand mit 3-fachem Klicksystem, geschlossen, verzinkt, Art.-Nr. 65019
65020 | 4015458650208 | - | DACHFIX STEEL 115 Typ 45 - Stirnwand, geschlossen, Edelstahl | 0 | 115 | 45 | 0.068 | 200 | Karton | 12.5 | 7 | 7 | 04_Rinnenzubehör | DACHFIX STEEL 115 Typ 45 - Stirnwand mit 3-fachem Klicksystem, geschlossen, Edelstahl CNS 1.4301, Art.-Nr. 65020
65044 | 4015458650444 | - | DACHFIX STEEL 115 Typ 75 - Stirnwand, geschlossen, verzinkt | 0 | 0 | 0 | 0.08 | 120 | Karton | 8 | 7 | 7 | 04_Rinnenzubehör | DACHFIX STEEL 115 Typ 75 - Stirnwand mit 3-fachem Klicksystem, geschlossen, verzinkt, Art.-Nr. 65044
65045 | 4015458650451 | - | DACHFIX STEEL 115 Typ 75 - Stirnwand, geschlossen, Edelstahl | 0 | 0 | 0 | 0.08 | 120 | Karton | 12.5 | 7 | 7 | 04_Rinnenzubehör | DACHFIX STEEL 115 Typ 75 - Stirnwand mit 3-fachem Klicksystem, geschlossen, Edelstahl CNS 1.4301, Art.Nr. 65045
65069 | 4015458650697 | - | DACHFIX STEEL 115 Typ 100 - Stirnwand, geschlossen, verzinkt | 0 | 115 | 100 | 0.116 | 80 | Karton | 8.9 | 7 | 7 | 04_Rinnenzubehör | DACHFIX STEEL 115 Typ 100 - Stirnwand mit 3-fachem Klicksystem, geschlossen, verzinkt, Art.-Nr. 65069
65070 | 4015458650703 | - | DACHFIX STEEL 115 Typ 100 - Stirnwand, geschlossen, Edelstahl | 0 | 115 | 100 | 0.12 | 80 | Karton | 13.8 | 7 | 7 | 04_Rinnenzubehör | DACHFIX STEEL 115 Typ 100 - Stirnwand, geschlossen, Edelstahl CNS 1.4301, für Rinnenanfang/Rinnenende, Art.Nr. 65070
65094 | 4015458650949 | - | DACHFIX STEEL 115 Typ 150 - Stirnwand, geschlossen, verzinkt | 0 | 115 | 150 | 0.146 | 60 | Karton | 10 | 7 | 7 | 04_Rinnenzubehör | DACHFIX STEEL 115 Typ 150 - Stirnwand mit 3-fachem Klicksystem, geschlossen, verzinkt, Art.-Nr. 65094
65095 | 4015458650956 | - | DACHFIX STEEL 115 Typ 150 - Stirnwand, geschlossen, Edelstahl | 0 | 115 | 150 | 0.164 | 60 | Karton | 15.3 | 7 | 7 | 04_Rinnenzubehör | DACHFIX STEEL 115 Typ 150 - Stirnwand, geschlossen, Edelstahl CNS 1.4301, für Rinnenanfang/Rinnenende, Art.Nr. 65095
65550 | 4015458655500 | - | Verstellset zur Höhenanpassung für DACHFIX STEEL 115 Typ 45 (Bauhöhe 45 mm), verzinkt, Bedarf 2 Stück/lfdm. | 45 | 108 | 36 | 0.172 | 110 | Karton | 33.5 | 7 | 7 | 04_Rinnenzubehör | DACHFIX STEEL 115 - Verstellset Typ 45, verzinkt, für Höhe 45 mm, Bedarf 2 Stck./lfdm., Höhenverstellbarkeit Typ 45: 59-74 mm, Art.-Nr. 65550
65551 | 4015458655517 | - | Verstellset zur Höhenanpassung für DACHFIX STEEL 115 Typ 45 (Bauhöhe 45 mm), Edelstahl, Bedarf 2 Stück/lfdm. | 45 | 108 | 36 | 0.16 | 110 | Karton | 40.3 | 7 | 7 | 04_Rinnenzubehör | DACHFIX STEEL 115 - Verstellset Typ 45, Edelstahl CNS 1.4301, für Höhe 45 mm, Bedarf 2 Stck./lfdm., Höhenverstellbarkeit Typ 45: 59-74 mm, Art.-Nr. 65551
65570 | 4015458655708 | - | Verstellset zur Höhenanpassung für DACHFIX STEEL 115 Typ 75/100/150 (Bauhöhe 75/100/150 mm), verzinkt, Bedarf 2 Stück/lfdm. | 45 | 108 | 56 | 0.188 | 80 | Karton | 33.5 | 7 | 7 | 04_Rinnenzubehör | DACHFIX STEEL 115 - Verstellset Typ 75/100/150, verzinkt, für Höhe 75/100/150 mm, Bedarf 2 Stck./lfdm., Höhenverstellbarkeit Typ 75: 89-124 mm, Typ 100: 114-149 mm, Typ 150: 164-199 mm, Art.-Nr. 65570
65571 | 4015458655715 | - | Verstellset zur Höhenanpassung für DACHFIX STEEL 115 Typ 75/100/150 (Bauhöhe 75/100/150 mm), Edelstahl, Bedarf 2 Stück/lfdm. | 45 | 108 | 56 | 0.189 | 70 | Karton | 40.3 | 7 | 7 | 04_Rinnenzubehör | DACHFIX STEEL 115 - Verstellset Typ 75/100/150, Edelstahl CNS 1.4301, für Höhe 75/100/150 mm, Bedarf 2 Stck./lfdm., Höhenverstellbarkeit Typ 75: 89-124 mm, Typ 100: 114-149 mm, Typ 150: 164-199 mm, Art.-Nr. 65571
61075 | 4015458610752 | 3030798 | Steckverbinder/Knebel, verzinkt, DACHFIX STEEL 115 | 0 | 0 | 0 | 0.045 | 100 | Karton | 4.3 | 7 | 7 | Knebel | DACHFIX STEEL 115 - Steckverbinder/Knebel, verzinkt, für DACHFIX STEEL Typ 45/75/100/150 mm, Art.-Nr. 61075
61275 | 4015458612756 | 3030798 | Steckverbinder/Knebel, Edelstahl, DACHFIX STEEL 115 | 0 | 0 | 0 | 0.046 | 200 | Karton | 7.1 | 7 | 7 | Knebel | DACHFIX STEEL 115 - Steckverbinder/Knebel, Edelstahl CNS 1.4301, für DACHFIX STEEL Typ 45/75/100/150 mm, Art.-Nr. 61275
65592 | 4015458655920 | - | DACHFIX STEEL 115 Knebelset mit Schraube verzinkt für Gitterrost, Bedarf 2 Sets/lfdm. | 0 | 0 | 0 | 0.06 | 10000 | Palette | 5.5 | 7 | 7 | Knebel | DACHFIX STEEL 115 - Knebel und Schraube als Set zur Vandalensicherung, verzinkt, für Gitterrost, MW 30/10, mit Verschraubungsplättchen (pro lfdm. werden 2 Sets benötigt), Art.-Nr. 65592
65593 | 4015458655937 | - | DACHFIX STEEL 115 Knebelset mit Schraube Edelstahl für Gitterrost, Bedarf 2 Sets/lfdm. | 0 | 0 | 0 | 0.054 | 10000 | Palette | 9.1 | 7 | 7 | Knebel | DACHFIX STEEL 115 - Knebel und Schraube als Set zur Vandalensicherung, Edelstahl CNS 1.4301, für Gitterrost, MW 30/10, mit Verschraubungsplättchen (pro lfdm. werden 2 Sets benötigt), Art.-Nr. 65593
65595 | 4015458655951 | - | DACHFIX STEEL 115 Knebelset mit Schraube verzinkt für Lochrost und Stegrost, Bedarf 2 Sets/lfdm. | 0 | 0 | 0 | 0.063 | 10000 | Palette | 5.5 | 7 | 7 | Knebel | DACHFIX STEEL 115 - Knebel und Schraube, verzinkt, als Set zur Vandalensicherung, für Lochrost und Stegrost, mit Verschraubungsplättchen (pro lfdm. werden 2 Sets benötigt), Art.-Nr. 65595
65596 | 4015458655968 | - | DACHFIX STEEL 115 Knebelset mit Schraube Edelstahl für Lochrost und Stegrost, Bedarf 2 Sets/lfdm. | 0 | 0 | 0 | 0.056 | 10000 | Palette | 9.1 | 7 | 7 | Knebel | DACHFIX STEEL 115 - Knebel und Schraube, Edelstahl CNS 1.4301, als Set zur Vandalensicherung, für Lochrost und Stegrost, mit Verschraubungsplättchen (pro lfdm. werden 2 Sets benötigt), Art.-Nr. 65596
65598 | 4015458655982 | - | DACHFIX STEEL 115 Knebelset mit Schraube verzinkt für Längsstabrost, Bedarf 2 Sets/lfdm. | 0 | 0 | 0 | 0.052 | 10000 | Palette | 5.5 | 7 | 7 | Knebel | DACHFIX STEEL 115 - Knebel und Schraube als Set zur Vandalensicherung, verzinkt, für Längsstabrost, mit Verschraubungsplättchen (pro lfdm. werden 2 Sets benötigt), Art.-Nr. 65598
65599 | 4015458655999 | - | DACHFIX STEEL 115 Knebelset mit Schraube Edelstahl für Längsstabrost, Bedarf 2 Sets/lfdm. | 0 | 0 | 0 | 0.052 | 10000 | Palette | 9.1 | 7 | 7 | Knebel | DACHFIX STEEL 115 - Knebel und Schraube als Set zur Vandalensicherung, Edelstahl CNS 1.4301, für Längsstabrost, mit Verschraubungsplättchen (pro lfdm. werden 2 Sets benötigt), Art.-Nr. 65599
69143 | 4015458691430 | - | DACHFIX STEEL 115 Knebelset mit Schraube verzinkt für Kunststoff-Gitterrost und Kunststoff-Längsstabrost, Bedarf 2 Sets/lfdm. | 0 | 0 | 0 | 0.051 | 10000 | Palette | 5.5 | 7 | 7 | Knebel | DACHFIX STEEL 115 - Knebel und Schraube verzinkt, als Set zur Vandalensicherung, für Kunststoff-Gitterrost und Kunststoff-Längsstabrost, (pro lfdm. werden 2 Sets benötigt), Art.-Nr. 69143
69144 | 4015458691447 | - | DACHFIX STEEL 115 Knebelset mit Schraube Edelstahl für Kunststoff-Gitterrost und Kunststoff-Längsstabrost, Bedarf 2 Sets/lfdm. | 0 | 0 | 0 | 0.044 | 10000 | Palette | 9.1 | 7 | 7 | Knebel | DACHFIX STEEL 115 - Knebel und Schraube als Set zur Vandalensicherung, Edelstahl CNS 1.4301, für Kunststoff-Gitterrost und Kunststoff-Längsstabrost, mit Verschraubungs-plättchen (pro lfdm. werden 2 Sets benötigt), Art.-Nr. 69144
1187 | 4015458011870 | - | Schraubstutzen DN/OD 75, grau | 0 | 0 | 50 | 0.047 | 40 | Karton | 39.1 | 7 | 93 | 04_Rinnenzubehör | Schraubstutzen DN/OD 75, grau, mit Dichtungsring und Gewindemuffe, Art.-Nr. 1187
1185 | 4015458011856 | - | PVC-Schraubstutzen DN/OD 100, grau | 0 | 0 | 0 | 0.073 | 24 | Karton | 39.1 | 7 | 93 | 04_Rinnenzubehör | PVC-Schraubstutzen DN/OD 100, grau, mit Dichtungsring und Gewindemuffe, Art.-Nr. 1185
1192 | 4015458011924 | - | Übergangsstück für Schraubstutzen DN/OD 100 zu KG-Rohr DN/OD 110, grau, DACHFIX STEEL | 0 | 0 | 0 | 0.097 | 24 | Karton | 39.1 | 7 | 7 | 04_Rinnenzubehör | DACHFIX STEEL - Übergangsstück für Schraubstutzen DN/OD 100 zu KG-Rohr DN/OD 110, grau, Art.Nr. 1192
1188 | 4015458011887 | - | Laubfangkorb für Schraubstutzen DN/OD 75, grau, DACHFIX STEEL (ab Typ 100) | 0 | 0 | 0 | 0.013 | 150 | Karton | 13 | 7 | 7 | 04_Rinnenzubehör | Laubfangkorb für Schraubstutzen DN/OD 75, grau, für DACHFIX STEEL (ab Typ 100), Art.-Nr. 1188
1190 | 4015458011900 | - | Laubfangkorb für Schraubstutzen DN/OD 100, grau, DACHFIX STEEL (ab Typ 100) | 0 | 0 | 0 | 0.019 | 0 | ohne | 13 | 7 | 7 | 04_Rinnenzubehör | Laubfangkorb für Schraubstutzen DN/OD 100, grau, für DACHFIX STEEL (ab Typ 100), Art.-Nr. 1190
65100 | 4015458651007 | - | DACHFIX STEEL 135 Rinne Typ 45, verzinkt, BH 45 mm, L 1,0 m | 1000 | 135 | 45 | 2.256 | 352 | Palette | 58.1 | 7 | 7 | 01_Rinnenunterteil | #REF!
65110 | 4015458651106 | - | DACHFIX STEEL 135 Rinne Typ 45, Edelstahl, BH 45 mm, L 1,0 m | 1000 | 135 | 45 | 2.198 | 352 | Palette | 156.3 | 7 | 7 | 01_Rinnenunterteil | #REF!
65105 | 4015458651052 | - | DACHFIX STEEL 135 Rinne Typ 45, verzinkt, BH 45 mm, L 0,5 m | 500 | 135 | 45 | 1.046 | 704 | Palette | 43.7 | 7 | 7 | 01_Rinnenunterteil | #REF!
65115 | 4015458651151 | - | DACHFIX STEEL 135 Rinne Typ 45, Edelstahl, BH 45 mm, L 0,5 m | 500 | 135 | 45 | 1.105 | 704 | Palette | 117.3 | 7 | 7 | 01_Rinnenunterteil | #REF!
65103 | 4015458651038 | - | DACHFIX STEEL 135 Rinne Typ 45, höhenverstellbar, verzinkt, Höhenverstellbereich 59-74 mm, L 1,0 m | 1000 | 135 | 59 - 74 | 2.54 | 360 | Palette | 117.6 | 7 | 7 | 01_Rinnenunterteil | #REF!
65113 | 4015458651137 | - | DACHFIX STEEL 135 Rinne Typ 45, höhenverstellbar, Edelstahl, Höhenverstellbereich 59-74 mm, L 1,0 m | 1000 | 135 | 59 - 74 | 2.518 | 360 | Palette | 249.3 | 7 | 7 | 01_Rinnenunterteil | #REF!
65125 | 4015458651250 | - | DACHFIX STEEL 135 Rinne Typ 75, verzinkt, BH 75 mm, L 1,0 m | 1000 | 135 | 75 | 2.792 | 208 | Palette | 58.1 | 7 | 7 | 01_Rinnenunterteil | #REF!
65135 | 4015458651359 | - | DACHFIX STEEL 135 Rinne Typ 75, Edelstahl, BH 75 mm, L 1,0 m | 1000 | 135 | 75 | 2.778 | 208 | Palette | 156.3 | 7 | 7 | 01_Rinnenunterteil | #REF!
65130 | 4015458651304 | - | DACHFIX STEEL 135 Rinne Typ 75, verzinkt, BH 75 mm, L 0,5 m | 500 | 135 | 75 | 1.381 | 416 | Palette | 43.7 | 7 | 7 | 01_Rinnenunterteil | #REF!
65140 | 4015458651403 | - | DACHFIX STEEL 135 Rinne Typ 75, Edelstahl, BH 75 mm, L 0,5 m | 500 | 135 | 75 | 1.364 | 416 | Palette | 117.3 | 7 | 7 | 01_Rinnenunterteil | #REF!
65128 | 4015458651281 | - | DACHFIX STEEL 135 Rinne Typ 75, höhenverstellbar, verzinkt, Höhenverstellbereich 89-124 mm, L 1 m | 1000 | 135 | 89 - 124 | 3.06 | 360 | Palette | 117.6 | 7 | 7 | 01_Rinnenunterteil | #REF!
65138 | 4015458651380 | - | DACHFIX STEEL 135 Rinne Typ 75, höhenverstellbar, Edelstahl, Höhenverstellbereich 89-124 mm, L 1,0 m | 1000 | 135 | 89 - 124 | 3.08 | 360 | Palette | 249.3 | 7 | 7 | 01_Rinnenunterteil | #REF!
65150 | 4015458651502 | - | DACHFIX STEEL 135 Rinne Typ 100, verzinkt, BH 100 mm, L 1,0 m | 1000 | 135 | 100 | 4.894 | 160 | Palette | 119.7 | 7 | 7 | 01_Rinnenunterteil | #REF!
65160 | 4015458651601 | - | DACHFIX STEEL 135 Rinne Typ 100, Edelstahl, BH 100 mm, L 1,0 m | 1000 | 135 | 100 | 4.806 | 160 | Palette | 190.9 | 7 | 7 | 01_Rinnenunterteil | #REF!
65153 | 4015458651533 | - | DACHFIX STEEL 135 Rinne Typ 100, höhenverstellbar, verzinkt, Höhenverstellbereich 114-149 mm, L 1,0 m | 1000 | 135 | 114 - 149 | 5.33 | 360 | Palette | 174.8 | 7 | 7 | 01_Rinnenunterteil | #REF!
65163 | 4015458651632 | - | DACHFIX STEEL 135 Rinne Typ 100, höhenverstellbar, Edelstahl, Höhenverstellbereich 114-149 mm, L 1 m | 1000 | 135 | 114 - 149 | 5.38 | 360 | Palette | 278.6 | 7 | 7 | 01_Rinnenunterteil | #REF!
65175 | 4015458651755 | - | DACHFIX STEEL 135 Rinne Typ 150, verzinkt, BH 150 mm, L 1,0 m | 1000 | 135 | 150 | 6.104 | 112 | Palette | 126.1 | 7 | 7 | 01_Rinnenunterteil | #REF!
65185 | 4015458651854 | - | DACHFIX STEEL 135 Rinne Typ 150, Edelstahl, BH 150 mm, L 1,0 m | 1000 | 135 | 150 | 6.048 | 112 | Palette | 201.2 | 7 | 7 | 01_Rinnenunterteil | #REF!
65178 | 4015458651786 | - | DACHFIX STEEL 135 Rinne Typ 150, höhenverstellbar, verzinkt, Höhenverstellbereich 164-199 mm, L 1,0 m | 1000 | 135 | 164 - 199 | 6.53 | 360 | Palette | 182 | 7 | 7 | 01_Rinnenunterteil | #REF!
65188 | 4015458651885 | - | DACHFIX STEEL 135 Rinne Typ 150, höhenverstellbar, Edelstahl, Höhenverstellbereich 164-199 mm, L 1,0 m | 1000 | 135 | 164 - 199 | 6.385 | 360 | Palette | 288.4 | 7 | 7 | 01_Rinnenunterteil | #REF!
69001 | 4015458690013 | - | Gitterrost, MW 30/10, verzinkt, Kl. A 15, 2-fach verschraubbar, für DACHFIX STEEL 135, 1 m | 1000 | 129 | 20 | 2.31 | 252 | Palette | 69.1 | 7 | 7 | 02_Abdeckung | DACHFIX STEEL 135 - Gitterrost, MW 30/10, verzinkt, Kl. A 15, mit 2-fachen Verschraubungsplättchen, Länge 1000 mm, Art.-Nr. 69001
69011 | 4015458690112 | - | Gitterrost, MW 30/10, Edelstahl, Kl. A 15, 2-fach verschraubbar, für DACHFIX STEEL 135, 1 m | 1000 | 129 | 20 | 2.325 | 252 | Palette | 210.8 | 7 | 7 | 02_Abdeckung | DACHFIX STEEL 135 - Gitterrost, MW 30/10, Edelstahl CNS 1.4301, Kl. A 15, mit 2-fachen Verschraubungsplättchen, Länge 1000 mm, Art.-Nr. 69011
69006 | 4015458690068 | - | Gitterrost, MW 30/10, verzinkt, Kl. A 15, 1-fach verschraubbar, für DACHFIX STEEL 135, 0,5 m | 500 | 129 | 20 | 1.172 | 0 | ohne | 51.8 | 7 | 7 | 02_Abdeckung | DACHFIX STEEL 135 - Gitterrost, MW 30/10, verzinkt, Kl. A 15, mit 1-fachem Verschraubungsplättchen, Länge 500 mm, Art.-Nr. 69006
69016 | 4015458690167 | - | Gitterrost, MW 30/10, Edelstahl, Kl. A 15, 1-fach verschraubbar, für DACHFIX STEEL 135, 0,5 m | 500 | 129 | 20 | 1.18 | 0 | ohne | 167.3 | 7 | 7 | 02_Abdeckung | DACHFIX STEEL 135 - Gitterrost, MW 30/10, Edelstahl CNS 1.4301, Kl. A 15, mit 1-fachem Verschraubungsplättchen, Länge 500 mm, Art.-Nr. 69016
69047 | 4015458690471 | - | Längsstabrost, Stababstand 11 mm, verzinkt, Kl. A 15, für DACHFIX STEEL 135, 1 m | 1000 | 129 | 20 | 3.978 | 233 | Palette | 176.5 | 7 | 7 | 02_Abdeckung | DACHFIX STEEL 135 - Längsstabrost, Stababstand 11 mm, verzinkt, Kl. A 15, Baulänge 1000 mm, Art.-Nr. 69047
69057 | 4015458690570 | - | Längsstabrost, Stababstand 11 mm, Edelstahl, Kl. A 15, für DACHFIX STEEL 135, 1 m | 1000 | 129 | 20 | 3.795 | 233 | Palette | 288.2 | 7 | 7 | 02_Abdeckung | DACHFIX STEEL 135 - Längsstabrost, Stababstand 11 mm, Edelstahl CNS 1.4301, Kl. A 15, Baulänge 1000 mm, Art.-Nr. 69057
69035 | 4015458690358 | - | Lochrost, verzinkt, Kl. A 15, 2-fach verschraubbar, DACHFIX STEEL 135, 1 m | 1000 | 129 | 20 | 2.02 | 0 | ohne | 123.3 | 7 | 7 | 02_Abdeckung | DACHFIX STEEL 135 - Lochrost, verzinkt, Kl. A 15, 2-fach verschraubbar, Länge 1000 mm, Art.Nr. 69035
69041 | 4015458690419 | - | Lochrost, Edelstahl, Kl. A 15, 2-fach verschraubbar, DACHFIX STEEL 135, 1 m | 1000 | 129 | 20 | 2.032 | 0 | ohne | 202.9 | 7 | 7 | 02_Abdeckung | DACHFIX STEEL 135 - Lochrost, Edelstahl CNS 1.4301, Kl. A 15, 2-fach verschraubbar, Länge 1.000 mm, Art.Nr. 69041
65119 | 4015458651199 | - | DACHFIX STEEL 135 Typ 45 - Stirnwand, geschlossen, verzinkt | 0 | 135 | 45 | 0.064 | 180 | Karton | 8.9 | 7 | 7 | 04_Rinnenzubehör | DACHFIX STEEL 135 Typ 45 - Stirnwand mit 3-fachem Klicksystem, geschlossen, verzinkt, Art.-Nr. 65119
65120 | 4015458651205 | - | DACHFIX STEEL 135 Typ 45 - Stirnwand, geschlossen, Edelstahl | 0 | 135 | 45 | 0.082 | 180 | Karton | 13.6 | 7 | 7 | 04_Rinnenzubehör | DACHFIX STEEL 135 Typ 45 - Stirnwand mit 3-fachem Klicksystem, geschlossen, Edelstahl CNS 1.4301, Art.-Nr. 65120
65144 | 4015458651441 | - | DACHFIX STEEL 135 Typ 75 - Stirnwand, geschlossen, verzinkt | 0 | 135 | 75 | 0.096 | 115 | Karton | 8.9 | 7 | 7 | 04_Rinnenzubehör | DACHFIX STEEL 135 Typ 75 - Stirnwand mit 3-fachem Klicksystem, geschlossen, verzinkt, Art.-Nr. 65144
65145 | 4015458651458 | - | DACHFIX STEEL 135 Typ 75 - Stirnwand, geschlossen, Edelstahl | 0 | 135 | 75 | 0.094 | 115 | Karton | 13.6 | 7 | 7 | 04_Rinnenzubehör | DACHFIX STEEL 135 Typ 75 - Stirnwand mit 3-fachem Klicksystem, geschlossen, Edelstahl CNS 1.4301, Art.Nr. 65145
65169 | 4015458651694 | - | DACHFIX STEEL 135 Typ 100 - Stirnwand, geschlossen, verzinkt | 0 | 135 | 100 | 0.14 | 80 | Karton | 9.9 | 7 | 7 | 04_Rinnenzubehör | DACHFIX STEEL 135 Typ 100 - Stirnwand mit 3-fachem Klicksystem, geschlossen, verzinkt, Art.-Nr. 65169
65170 | 4015458651700 | - | DACHFIX STEEL 135 Typ 100 - Stirnwand, geschlossen, Edelstahl | 0 | 135 | 100 | 0.14 | 80 | Karton | 14.9 | 7 | 7 | 04_Rinnenzubehör | DACHFIX STEEL 135 Typ 100 - Stirnwand, geschlossen, Edelstahl CNS 1.4301, für Rinnenanfang/Rinnenende, Art.Nr. 65170
65194 | 4015458651946 | - | DACHFIX STEEL 135 Typ 150 - Stirnwand, geschlossen, verzinkt | 0 | 135 | 150 | 0.188 | 70 | Karton | 11 | 7 | 7 | 04_Rinnenzubehör | DACHFIX STEEL 135 Typ 150 - Stirnwand mit 3-fachem Klicksystem, geschlossen, verzinkt, Art.-Nr. 65194
65195 | 4015458651953 | - | DACHFIX STEEL 135 Typ 150 - Stirnwand, geschlossen, Edelstahl | 0 | 135 | 150 | 0.17 | 70 | Karton | 16.8 | 7 | 7 | 04_Rinnenzubehör | DACHFIX STEEL 135 Typ 150 - Stirnwand, geschlossen, Edelstahl CNS 1.4301, für Rinnenanfang/Rinnenende, Art.Nr. 65195
65553 | 4015458655531 | - | Verstellset zur Höhenanpassung für DACHFIX STEEL 135 Typ 45 (Bauhöhe 45 mm), verzinkt, Bedarf 2 Stück/lfdm. | 45 | 108 | 36 | 0.172 | 0 | ohne | 33.9 | 7 | 7 | 04_Rinnenzubehör | DACHFIX STEEL 135 - Verstellset Typ 45, verzinkt, für Höhe 45 mm, Bedarf 2 Stck./lfdm., Höhenverstellbarkeit Typ 45: 59-74 mm, Art.-Nr. 65553
65554 | 4015458655548 | - | Verstellset zur Höhenanpassung für DACHFIX STEEL 135 Typ 45 (Bauhöhe 45 mm), Edelstahl, Bedarf 2 Stück/lfdm. | 45 | 108 | 36 | 0.174 | 0 | ohne | 40.8 | 7 | 7 | 04_Rinnenzubehör | DACHFIX STEEL 135 - Verstellset Typ 45, Edelstahl CNS 1.4301, für Höhe 45 mm, Bedarf 2 Stck./lfdm., Höhenverstellbarkeit Typ 45: 59-74 mm, Art.-Nr. 65554
65573 | 4015458655739 | - | Verstellset zur Höhenanpassung für DACHFIX STEEL 135 Typ 75/100/150 (Bauhöhe 75/100/150 mm), verzinkt, Bedarf 2 Stück/lfdm. | 45 | 108 | 56 | 0.188 | 0 | ohne | 33.9 | 7 | 7 | 04_Rinnenzubehör | DACHFIX STEEL 135 - Verstellset Typ 75/100/150, verzinkt, für Höhe 75/100/150 mm, Bedarf 2 Stck./lfdm., Höhenverstellbarkeit Typ 75: 89-124 mm, Typ 100: 114-149 mm, Typ 150: 164-199 mm, Art.-Nr. 65573
65574 | 4015458655746 | - | Verstellset zur Höhenanpassung für DACHFIX STEEL 135 Typ 75/100/150 (Bauhöhe 75/100/150 mm), Edelstahl, Bedarf 2 Stück/lfdm. | 45 | 108 | 56 | 0.189 | 0 | ohne | 40.8 | 7 | 7 | 04_Rinnenzubehör | DACHFIX STEEL 135 - Verstellset Typ 75/100/150, Edelstahl CNS 1.4301, für Höhe 75/100/150 mm, Bedarf 2 Stck./lfdm., Höhenverstellbarkeit Typ 75: 89-124 mm, Typ 100: 114-149 mm, Typ 150: 164-199 mm, Art.-Nr. 65574
65585 | 4015458655852 | - | Steckverbinder/Knebel, verzinkt, DACHFIX STEEL 135 | 0 | 0 | 0 | 0.056 | 350 | Karton | 4.9 | 7 | 7 | Knebel | DACHFIX STEEL 135 - Steckverbinder/Knebel, verzinkt, für DACHFIX STEEL Typ 45/75/100/150 mm, Art.-Nr. 65585
65586 | 4015458655869 | - | Steckverbinder/Knebel, Edelstahl, DACHFIX STEEL 135 | 0 | 0 | 0 | 0.057 | 250 | Karton | 8.1 | 7 | 7 | Knebel | DACHFIX STEEL 135 - Steckverbinder/Knebel, Edelstahl CNS 1.4301, für DACHFIX STEEL Typ 45/75/100/150 mm, Art.-Nr. 65586
69100 | 4015458691003 | - | DACHFIX STEEL 135 Knebelset mit Schraube verzinkt für Gitterrost, Bedarf 2 Sets/lfdm. | 0 | 0 | 0 | 0.068 | 10000 | Palette | 6.1 | 7 | 7 | Knebel | DACHFIX STEEL 135 - Knebel und Schraube als Set zur Vandalensicherung, verzinkt, für Gitterrost, MW 30/10, mit Verschraubungsplättchen (pro lfdm. werden 2 Sets benötigt), Art.-Nr. 69100
69104 | 4015458691041 | - | DACHFIX STEEL 135 Knebelset mit Schraube Edelstahl für Gitterrost, Bedarf 2 Sets/lfdm. | 0 | 0 | 0 | 0.071 | 10000 | Palette | 10.1 | 7 | 7 | Knebel | DACHFIX STEEL 135 - Knebel und Schraube als Set zur Vandalensicherung, Edelstahl CNS 1.4301, für Gitterrost, MW 30/10, mit Verschraubungsplättchen (pro lfdm. werden 2 Sets benötigt), Art.-Nr. 69104
69108 | 4015458691089 | - | DACHFIX STEEL 135 Knebelset mit Schraube verzinkt für Lochrost, Bedarf 2 Sets/lfdm. | 0 | 0 | 0 | 0.071 | 10000 | Palette | 6.1 | 7 | 7 | Knebel | DACHFIX STEEL 135 - Knebel und Schraube als Set zur Vandalensicherung, verzinkt, für Lochrost, mit Verschraubungsplättchen (pro lfdm. werden 2 Sets benötigt), Art.-Nr. 69108
69112 | 4015458691126 | - | DACHFIX STEEL 135 Knebelset mit Schraube Edelstahl für Lochrost Edelstahl, Bedarf 2 Sets/lfdm. | 0 | 0 | 0 | 0.073 | 10000 | Palette | 10.1 | 7 | 7 | Knebel | DACHFIX STEEL 135 - Knebel und Schraube als Set zur Vandalensicherung, Edelstahl CNS 1.4301, für Lochrost, mit Verschraubungsplättchen (pro lfdm. werden 2 Sets benötigt), Art.-Nr. 69112
69116 | 4015458691164 | - | DACHFIX STEEL 135 Knebelset mit Schraube verzinkt für Längsstabrost, Bedarf 2 Sets/lfdm. | 0 | 0 | 0 | 0.067 | 10000 | Palette | 6.1 | 7 | 7 | Knebel | DACHFIX STEEL 135 - Knebel und Schraube als Set zur Vandalensicherung, verzinkt, für Längsstabrost, mit Verschraubungsplättchen (pro lfdm. werden 2 Sets benötigt), Art.-Nr. 69116
69120 | 4015458691201 | - | DACHFIX STEEL 135 Knebelset mit Schraube Edelstahl für Längsstabrost Edelstahl, Bedarf 2 Sets/lfdm. | 0 | 0 | 0 | 0.069 | 10000 | Palette | 10.1 | 7 | 7 | Knebel | DACHFIX STEEL 135 - Knebel und Schraube als Set zur Vandalensicherung, Edelstahl CNS 1.4301, für Längsstabrost, mit Verschraubungsplättchen (pro lfdm. werden 2 Sets benötigt), Art.-Nr. 69120
65200 | 4015458652004 | - | DACHFIX STEEL 155 Rinne Typ 45, verzinkt, BH 45 mm, L 1,0 m | 1000 | 155 | 45 | 2.458 | 308 | Palette | 70.5 | 7 | 7 | 01_Rinnenunterteil | #REF!
65210 | 4015458652103 | - | DACHFIX STEEL 155 Rinne Typ 45, Edelstahl, BH 45 mm, L 1,0 m | 1000 | 155 | 45 | 2.352 | 308 | Palette | 172 | 7 | 7 | 01_Rinnenunterteil | #REF!
65205 | 4015458652059 | - | DACHFIX STEEL 155 Rinne Typ 45, verzinkt, BH 45 mm, L 0,5 m | 500 | 155 | 45 | 1.136 | 616 | Palette | 56 | 7 | 7 | 01_Rinnenunterteil | #REF!
65203 | 4015458652035 | - | DACHFIX STEEL 155 Rinne Typ 45, höhenverstellbar, verzinkt, Höhenverstellbereich 59-74 mm, L 1,0 m | 1000 | 155 | 59 - 74 | 2.79 | 0 | ohne | 137.8 | 7 | 7 | 01_Rinnenunterteil | #REF!
65225 | 4015458652257 | - | DACHFIX STEEL 155 Rinne Typ 75, verzinkt, BH 75 mm, L 1,0 m | 1000 | 155 | 75 | 2.946 | 182 | Palette | 70.5 | 7 | 7 | 01_Rinnenunterteil | #REF!
65235 | 4015458652356 | - | DACHFIX STEEL 155 Rinne Typ 75, Edelstahl, BH 75 mm, L 1,0 m | 1000 | 155 | 75 | 2.936 | 182 | Palette | 172 | 7 | 7 | 01_Rinnenunterteil | #REF!
65230 | 4015458652301 | - | DACHFIX STEEL 155 Rinne Typ 75, verzinkt, BH 75 mm, L 0,5 m | 500 | 155 | 75 | 1.482 | 364 | Palette | 56 | 7 | 7 | 01_Rinnenunterteil | #REF!
65228 | 4015458652288 | - | DACHFIX STEEL 155 Rinne Typ 75, höhenverstellbar, verzinkt, Höhenverstellbereich 89-124 mm, L 1 m | 1000 | 155 | 89 - 124 | 3.323 | 0 | ohne | 137.8 | 7 | 7 | 01_Rinnenunterteil | #REF!
65250 | 4015458652509 | - | DACHFIX STEEL 155 Rinne Typ 100, verzinkt, BH 100 mm, L 1,0 m | 1000 | 155 | 100 | 5.034 | 140 | Palette | 129.5 | 7 | 7 | 01_Rinnenunterteil | #REF!
65260 | 4015458652608 | - | DACHFIX STEEL 155 Rinne Typ 100, Edelstahl, BH 100 mm, L 1,0 m | 1000 | 155 | 100 | 5.06 | 140 | Palette | 210 | 7 | 7 | 01_Rinnenunterteil | #REF!
65253 | 4015458652530 | - | DACHFIX STEEL 155 Rinne Typ 100, höhenverstellbar, verzinkt, Höhenverstellbereich 114-149 mm, L 1,0 m | 1000 | 155 | 114 - 149 | 5.57 | 0 | ohne | 190.4 | 7 | 7 | 01_Rinnenunterteil | #REF!
65275 | 4015458652752 | - | DACHFIX STEEL 155 Rinne Typ 150, verzinkt, BH 150 mm, L 1,0 m | 1000 | 155 | 150 | 6.246 | 98 | Palette | 138.1 | 7 | 7 | 01_Rinnenunterteil | #REF!
65285 | 4015458652851 | - | DACHFIX STEEL 155 Rinne Typ 150, Edelstahl, BH 150 mm, L 1,0 m | 1000 | 155 | 150 | 6.26 | 98 | Palette | 228.1 | 7 | 7 | 01_Rinnenunterteil | #REF!
65278 | 4015458652783 | - | DACHFIX STEEL 155 Rinne Typ 150, höhenverstellbar, verzinkt, Höhenverstellbereich 164-199 mm, L 1,0 m | 1000 | 155 | 164 - 199 | 6.72 | 0 | ohne | 199.9 | 7 | 7 | 01_Rinnenunterteil | #REF!
69067 | 4015458690679 | - | FIBRETEC Stegrost, SW 9 mm, schwarz, begehbar bzw. rollstuhlbefahrbar, für DACHFIX STEEL 155, 0,5 m | 500 | 149 | 20 | 1.05 | 84 | Palette | 46.5 | 7 | 7 | 02_Abdeckung | DACHFIX STEEL 155 - FIBRETEC Stegrost, SW 9 mm, schwarz, aus verstärktem Polyamid, begehbar bzw. rollstuhlbefahrbar, Baulänge 500 mm, Art.-Nr. 69067
69027 | 4015458690273 | - | Stegrost, verzinkt, begehbar bzw. rollstuhlbefahrbar, für DACHFIX STEEL 155, 1 m | 1000 | 149 | 20 | 2.75 | 360 | Palette | 42.1 | 7 | 7 | 02_Abdeckung | DACHFIX STEEL 155 - Stegrost, SW 80/10, verzinkt, begehbar bzw. rollstuhlbefahrbar, Länge 1000 mm, Art.-Nr. 69027
69029 | 4015458690297 | - | Stegrost, verzinkt, begehbar bzw. rollstuhlbefahrbar, für DACHFIX STEEL 155, 0,5 m | 500 | 149 | 20 | 1.3 | 360 | Palette | 31.8 | 7 | 7 | 02_Abdeckung | DACHFIX STEEL 155 - Stegrost, SW 80/10, verzinkt, begehbar bzw. rollstuhlbefahrbar, Länge 500 mm, Art.-Nr. 69029
69002 | 4015458690020 | - | Gitterrost, MW 30/10, verzinkt, Kl. A 15, 2-fach verschraubbar, für DACHFIX STEEL 155, 1 m | 1000 | 150 | 20 | 3.8 | 252 | Palette | 77.9 | 7 | 7 | 02_Abdeckung | DACHFIX STEEL 155 - Gitterrost, MW 30/10, verzinkt, Kl. A 15, mit 2-fachen Verschraubungsplättchen, Länge 1000 mm, Art.-Nr. 69002
69012 | 4015458690129 | - | Gitterrost, MW 30/10, Edelstahl, Kl. A 15, 2-fach verschraubbar, für DACHFIX STEEL 155, 1 m | 1000 | 150 | 20 | 3.503 | 360 | Palette | 231.6 | 7 | 7 | 02_Abdeckung | DACHFIX STEEL 155 - Gitterrost, MW 30/10, Edelstahl CNS 1.4301, Kl. A 15, mit 2-fachen Verschraubungsplättchen, Länge 1000 mm, Art.-Nr. 69012
69007 | 4015458690075 | - | Gitterrost, MW 30/10, verzinkt, Kl. A 15, 1-fach verschraubbar, für DACHFIX STEEL 155, 0,5 m | 500 | 150 | 20 | 1.952 | 360 | Palette | 58.5 | 7 | 7 | 02_Abdeckung | DACHFIX STEEL 155 - Gitterrost, MW 30/10, verzinkt, Kl. A 15, mit 1-fachem Verschraubungsplättchen, Länge 500 mm, Art.-Nr. 69007
69048 | 4015458690488 | - | Längsstabrost, Stababstand 10 mm, verzinkt, Kl. A 15, für DACHFIX STEEL 155, 1 m | 1000 | 149 | 20 | 4.914 | 202 | Palette | 211.5 | 7 | 7 | 02_Abdeckung | DACHFIX STEEL 155 - Längsstabrost, Stababstand 10 mm, verzinkt, Kl. A 15, Baulänge 1000 mm, Art.-Nr. 69048
69058 | 4015458690587 | - | Längsstabrost, Stababstand 10 mm, Edelstahl, Kl. A 15, für DACHFIX STEEL 155, 1 m | 1000 | 149 | 20 | 4.659 | 360 | Palette | 316.9 | 7 | 7 | 02_Abdeckung | DACHFIX STEEL 155 - Längsstabrost, Stababstand 10 mm, Edelstahl CNS 1.4301, Kl. A 15, Baulänge 1000 mm, Art.-Nr. 69058
69053 | 4015458690532 | - | Längsstabrost, Stababstand 10 mm, verzinkt, Kl. A 15, für DACHFIX STEEL 155, 0,5 m | 500 | 149 | 20 | 2.468 | 0 | ohne | 158.7 | 7 | 7 | 02_Abdeckung | DACHFIX STEEL 155 - Längsstabrost, Stababstand 10 mm, verzinkt, Kl. A 15, Baulänge 500 mm, Art.-Nr. 69053
69036 | 4015458690365 | - | Lochrost, verzinkt, Kl. A 15, 2-fach verschraubbar, DACHFIX STEEL 155, 1 m | 1000 | 149 | 20 | 5.2 | 192 | Palette | 135.7 | 7 | 7 | 02_Abdeckung | DACHFIX STEEL 155 - Lochrost, verzinkt, Kl. A 15, 2-fach verschraubbar, Länge 1.000 mm, Art.Nr. 69036
69042 | 4015458690426 | - | Lochrost, Edelstahl, Kl. A 15, 2-fach verschraubbar, DACHFIX STEEL 155, 1 m | 1000 | 149 | 20 | 5.44 | 192 | Palette | 223.3 | 7 | 7 | 02_Abdeckung | DACHFIX STEEL 155 - Lochrost, Edelstahl CNS 1.4301, Kl. A 15, 2-fach verschraubbar, Länge 1.000 mm, Art.Nr. 69042
69039 | 4015458690396 | - | Lochrost, Kl. A 15, verzinkt, 1-fach verschraubbar, DACHFIX STEEL 155, 0,5 m | 500 | 149 | 20 | 2.6 | 384 | Palette | 113.1 | 7 | 7 | 02_Abdeckung | DACHFIX STEEL 155 - Lochrost, verzinkt, Kl. A 15, 1-fach verschraubbar, Länge 500 mm, Art.Nr. 69039
65219 | 4015458652196 | - | DACHFIX STEEL 155 Typ 45 - Stirnwand, geschlossen, verzinkt | 0 | 155 | 45 | 0.076 | 170 | Karton | 9.9 | 7 | 7 | 04_Rinnenzubehör | DACHFIX STEEL 155 Typ 45 - Stirnwand mit 3-fachem Klicksystem, geschlossen, verzinkt, Art.-Nr. 65219
65220 | 4015458652202 | - | DACHFIX STEEL 155 Typ 45 - Stirnwand, geschlossen, Edelstahl | 0 | 155 | 45 | 0.076 | 170 | Karton | 14.9 | 7 | 7 | 04_Rinnenzubehör | DACHFIX STEEL 155 Typ 45 - Stirnwand mit 3-fachem Klicksystem, geschlossen, Edelstahl CNS 1.4301, Art.-Nr. 65220
65244 | 4015458652448 | - | DACHFIX STEEL 155 Typ 75 - Stirnwand, geschlossen, verzinkt | 0 | 155 | 75 | 0.112 | 100 | Karton | 9.9 | 7 | 7 | 04_Rinnenzubehör | DACHFIX STEEL 155 Typ 75 - Stirnwand mit 3-fachem Klicksystem, geschlossen, verzinkt, Art.-Nr. 65244
65245 | 4015458652455 | - | DACHFIX STEEL 155 Typ 75 - Stirnwand, geschlossen, Edelstahl | 0 | 155 | 75 | 0.11 | 100 | Karton | 14.9 | 7 | 7 | 04_Rinnenzubehör | DACHFIX STEEL 155 Typ 75 - Stirnwand mit 3-fachem Klicksystem, geschlossen, Edelstahl CNS 1.4301, Art.-Nr. 65245
65269 | 4015458652691 | - | DACHFIX STEEL 155 Typ 100 - Stirnwand, geschlossen, verzinkt | 0 | 155 | 100 | 0.14 | 60 | Karton | 10.8 | 7 | 7 | 04_Rinnenzubehör | DACHFIX STEEL 155 Typ 100 - Stirnwand mit 3-fachem Klicksystem, geschlossen, verzinkt, Art.-Nr. 65269
65270 | 4015458652707 | - | DACHFIX STEEL 155 Typ 100 - Stirnwand, geschlossen, Edelstahl | 0 | 155 | 100 | 0.162 | 60 | Karton | 16.6 | 7 | 7 | 04_Rinnenzubehör | DACHFIX STEEL 155 Typ 100 - Stirnwand mit 3-fachem Klicksystem, geschlossen, Edelstahl CNS 1.4301, Art.-Nr. 65270
65294 | 4015458652943 | - | DACHFIX STEEL 155 Typ 150 - Stirnwand, geschlossen, verzinkt | 0 | 155 | 150 | 0.202 | 40 | Karton | 12.2 | 7 | 7 | 04_Rinnenzubehör | DACHFIX STEEL 155 Typ 150 - Stirnwand mit 3-fachem Klicksystem, geschlossen, verzinkt, Art.-Nr. 65294
65295 | 4015458652950 | - | DACHFIX STEEL 155 Typ 150 - Stirnwand, geschlossen, Edelstahl | 0 | 155 | 150 | 0.202 | 40 | Karton | 18.7 | 7 | 7 | 04_Rinnenzubehör | DACHFIX STEEL 155 Typ 150 - Stirnwand mit 3-fachem Klicksystem, geschlossen, Edelstahl CNS 1.4301, Art.-Nr. 65295
65556 | 4015458655562 | - | Verstellset zur Höhenanpassung für DACHFIX STEEL 155 Typ 45 (Bauhöhe 45 mm), verzinkt, Bedarf 2 Stück/lfdm. | 45 | 148 | 36 | 0.218 | 85 | Karton | 37.4 | 7 | 7 | 04_Rinnenzubehör | DACHFIX STEEL 155 - Verstellset Typ 45, verzinkt, für Höhe 45 mm, Bedarf 2 Stck./lfdm., Höhenverstellbarkeit Typ 45: 59-74 mm, Art.-Nr. 65556
65576 | 4015458655760 | - | Verstellset zur Höhenanpassung für DACHFIX STEEL 155 Typ 75/100/150 (Bauhöhe 75/100/150 mm), verzinkt, Bedarf 2 Stück/lfdm. | 45 | 148 | 56 | 0.234 | 50 | Karton | 37.4 | 7 | 7 | 04_Rinnenzubehör | DACHFIX STEEL 155 - Verstellset Typ 75/100/150, verzinkt, für Höhe 75/100/150 mm, Bedarf 2 Stck./lfdm., Höhenverstellbarkeit Typ 75: 89-124 mm, Typ 100: 114-149 mm, Typ 150: 164-199 mm, Art.-Nr. 65576
65587 | 4015458655876 | - | Steckverbinder/Knebel, verzinkt, DACHFIX STEEL 155 | 0 | 0 | 0 | 0.067 | 250 | Karton | 5.6 | 7 | 7 | Knebel | DACHFIX STEEL 155 - Steckverbinder/Knebel, verzinkt, für DACHFIX STEEL Typ 45/75/100/150 mm, Art.-Nr. 65587
65588 | 4015458655883 | - | Steckverbinder/Knebel, Edelstahl, DACHFIX STEEL 155 | 0 | 0 | 0 | 0.068 | 250 | Karton | 9.3 | 7 | 7 | Knebel | DACHFIX STEEL 155 - Steckverbinder/Knebel, Edelstahl CNS 1.4301, für DACHFIX STEEL Typ 45/75/100/150 mm, Art.-Nr. 65588
69101 | 4015458691010 | - | DACHFIX STEEL 155 Knebelset mit Schraube verzinkt für Gitterrost, Bedarf 2 Sets/lfdm. | 0 | 0 | 0 | 0.08 | 10000 | Palette | 6.8 | 7 | 7 | Knebel | DACHFIX STEEL 155 - Knebel und Schraube als Set zur Vandalensicherung, verzinkt, für Gitterrost, MW 30/10, mit Verschraubungsplättchen (pro lfdm. werden 2 Sets benötigt), Art.-Nr. 69101
69105 | 4015458691058 | - | DACHFIX STEEL 155 Knebelset mit Schraube Edelstahl für Gitterrost, Bedarf 2 Sets/lfdm. | 0 | 0 | 0 | 0.083 | 10000 | Palette | 11.3 | 7 | 7 | Knebel | DACHFIX STEEL 155 - Knebel und Schraube als Set zur Vandalensicherung, Edelstahl CNS 1.4301, für Gitterrost, MW 30/10, mit Verschraubungsplättchen (pro lfdm. werden 2 Sets benötigt), Art.-Nr. 69105
69124 | 4015458691249 | - | DACHFIX STEEL 155 Knebelset mit Schraube verzinkt für FIBRETEC, Bedarf 2 Sets/lfdm. | 0 | 0 | 0 | 0.09 | 10000 | Palette | 5.6 | 7 | 7 | Knebel | DACHFIX STEEL 155 - Knebel und Schraube als Set zur Vandalensicherung, verzinkt, für FIBRETEC-Stegrost, mit Verschraubungsplättchen (pro lfdm. werden 2 Sets benötigt), Art.-Nr. 69124
69137 | 4015458691379 | - | DACHFIX STEEL 155 Knebelset mit Schraube Edelstahl für FIBRETEC, Bedarf 2 Sets/lfdm. | 0 | 0 | 0 | 0.09 | 10000 | Palette | 9.3 | 7 | 7 | Knebel | DACHFIX STEEL 155 - Knebel und Schraube als Set zur Vandalensicherung, Edelstahl CNS 1.4301, für FIBRETEC-Stegrost, mit Verschraubungsplättchen (pro lfdm. werden 2 Sets benötigt), Art.-Nr. 69137
69117 | 4015458691171 | - | DACHFIX STEEL 155 Knebelset mit Schraube verzinkt für Längsstabrost, Bedarf 2 Sets/lfdm. | 0 | 0 | 0 | 0.079 | 10000 | Palette | 6.8 | 7 | 7 | Knebel | DACHFIX STEEL 155 - Knebel und Schraube als Set zur Vandalensicherung, verzinkt, für Längsstabrost, mit Verschraubungsplättchen (pro lfdm. werden 2 Sets benötigt), Art.-Nr. 69117
69121 | 4015458691218 | - | DACHFIX STEEL 155 Knebelset mit Schraube Edelstahl für Längsstabrost Edelstahl, Bedarf 2 Sets/lfdm. | 0 | 0 | 0 | 0.081 | 10000 | Palette | 11.3 | 7 | 7 | Knebel | DACHFIX STEEL 155 - Knebel und Schraube als Set zur Vandalensicherung, Edelstahl CNS 1.4301, für Längsstabrost, mit Verschraubungsplättchen (pro lfdm. werden 2 Sets benötigt), Art.-Nr. 69121
69109 | 4015458691096 | - | DACHFIX STEEL 155 Knebelset mit Schraube verzinkt, für Lochrost, Stegrost und Guss-Längsstabrost, Bedarf 2 Sets/lfdm. | 0 | 0 | 0 | 0.083 | 10000 | Palette | 6.8 | 7 | 7 | Knebel | DACHFIX STEEL 155 - Knebel und Schraube als Set zur Vandalensicherung, verzinkt, für Lochrost, Stegrost und Guss-Längsstabrost, mit Verschraubungsplättchen (pro lfdm. werden 2 Sets benötigt), Art.-Nr. 69109
69113 | 4015458691133 | - | DACHFIX STEEL 155 Knebelset mit Schraube Edelstahl für Lochrost und Stegrost Edelstahl, Bedarf 2 Sets/lfdm. | 0 | 0 | 0 | 0.085 | 10000 | Palette | 11.3 | 7 | 7 | Knebel | DACHFIX STEEL 155 - Knebel und Schraube als Set zur Vandalensicherung, Edelstahl CNS 1.4301, für Lochrost, mit Verschraubungsplättchen (pro lfdm. werden 2 Sets benötigt), Art.-Nr. 69113
65300 | 4015458653001 | - | DACHFIX STEEL 205 Rinne Typ 45, verzinkt, BH 45 mm, L 1,0 m | 1000 | 205 | 45 | 2.84 | 220 | Palette | 85.5 | 7 | 7 | 01_Rinnenunterteil | #REF!
65310 | 4015458653100 | - | DACHFIX STEEL 205 Rinne Typ 45, Edelstahl, BH 45 mm, L 1,0 m | 1000 | 205 | 45 | 2.624 | 220 | Palette | 180 | 7 | 7 | 01_Rinnenunterteil | #REF!
65303 | 4015458653032 | - | DACHFIX STEEL 205 Rinne Typ 45, höhenverstellbar, verzinkt, Höhenverstellbereich 59-74 mm, L 1,0 m | 1000 | 205 | 59 - 74 | 3.301 | 0 | ohne | 156.6 | 7 | 7 | 01_Rinnenunterteil | #REF!
65325 | 4015458653254 | - | DACHFIX STEEL 205 Rinne Typ 75, verzinkt, BH 75 mm, L 1,0 m | 1000 | 205 | 75 | 3.35 | 130 | Palette | 85.5 | 7 | 7 | 01_Rinnenunterteil | #REF!
65335 | 4015458653353 | - | DACHFIX STEEL 205 Rinne Typ 75, Edelstahl, BH 75 mm, L 1,0 m | 1000 | 205 | 75 | 3.309 | 130 | Palette | 180 | 7 | 7 | 01_Rinnenunterteil | #REF!
65328 | 4015458653285 | - | DACHFIX STEEL 205 Rinne Typ 75, höhenverstellbar, verzinkt, Höhenverstellbereich 89-124 mm, L 1 m | 1000 | 205 | 89 - 124 | 3.83 | 0 | ohne | 156.6 | 7 | 7 | 01_Rinnenunterteil | #REF!
65350 | 4015458653506 | - | DACHFIX STEEL 205 Rinne Typ 100, verzinkt, BH 100 mm, L 1,0 m | 1000 | 205 | 100 | 5.696 | 100 | Palette | 147.5 | 7 | 7 | 01_Rinnenunterteil | #REF!
65360 | 4015458653605 | - | DACHFIX STEEL 205 Rinne Typ 100, Edelstahl, BH 100 mm, L 1,0 m | 1000 | 205 | 100 | 5.672 | 100 | Palette | 239.3 | 7 | 7 | 01_Rinnenunterteil | #REF!
65353 | 4015458653537 | - | DACHFIX STEEL 205 Rinne Typ 100, höhenverstellbar, verzinkt, Höhenverstellbereich 114-149 mm, L 1,0 m | 1000 | 205 | 114 - 149 | 6.26 | 0 | ohne | 209.9 | 7 | 7 | 01_Rinnenunterteil | #REF!
65375 | 4015458653759 | - | DACHFIX STEEL 205 Rinne Typ 150, verzinkt, BH 150 mm, L 1,0 m | 1000 | 205 | 150 | 6.754 | 70 | Palette | 157.3 | 7 | 7 | 01_Rinnenunterteil | #REF!
65378 | 4015458653780 | - | DACHFIX STEEL 205 Rinne Typ 150, höhenverstellbar, verzinkt, Höhenverstellbereich 164-199 mm, L 1,0 m | 1000 | 205 | 164 - 199 | 7.44 | 0 | ohne | 220.8 | 7 | 7 | 01_Rinnenunterteil | #REF!
69068 | 4015458690686 | - | FIBRETEC Stegrost, SW 9 mm, schwarz, begehbar bzw. rollstuhlbefahrbar, für DACHFIX STEEL 205, 0,5 m | 500 | 199 | 20 | 2 | 84 | Palette | 71.4 | 7 | 7 | 02_Abdeckung | DACHFIX STEEL 205 - FIBRETEC Stegrost, SW 9 mm, schwarz, aus verstärktem Polyamid, begehbar bzw. rollstuhlbefahrbar, Baulänge 500 mm, Art.-Nr. 69068
69003 | 4015458690037 | - | Gitterrost, MW 30/10, verzinkt, Kl. A 15, 2-fach verschraubbar, für DACHFIX STEEL 205, 1 m | 1000 | 199 | 20 | 5.254 | 170 | Palette | 92.9 | 7 | 7 | 02_Abdeckung | DACHFIX STEEL 205 - Gitterrost, MW 30/10, verzinkt, Kl. A 15, mit 2-fachen Verschraubungsplättchen, Länge 1000 mm, Art.-Nr. 69003
69013 | 4015458690136 | - | Gitterrost, MW 30/10, Edelstahl, Kl. A 15, 2-fach verschraubbar, für DACHFIX STEEL 205, 1 m | 1000 | 199 | 20 | 5.125 | 360 | Palette | 337.4 | 7 | 7 | 02_Abdeckung | DACHFIX STEEL 205 - Gitterrost, MW 30/10, Edelstahl CNS 1.4301, Kl. A 15, mit 2-fachen Verschraubungsplättchen, Länge 1000 mm, Art.-Nr. 69013
69008 | 4015458690082 | - | Gitterrost, MW 30/10, verzinkt, Kl. A 15, 1-fach verschraubbar, für DACHFIX STEEL 205, 0,5 m | 500 | 199 | 20 | 2.664 | 360 | Palette | 69.7 | 7 | 7 | 02_Abdeckung | DACHFIX STEEL 205 - Gitterrost, MW 30/10, verzinkt, Kl. A 15, mit 1-fachem Verschraubungsplättchen, Länge 500 mm, Art.-Nr. 69008
69018 | 4015458690181 | - | Gitterrost, MW 30/10, Edelstahl, Kl. A 15, 1-fach verschraubbar, für DACHFIX STEEL 205, 0,5 m | 500 | 199 | 20 | 2.605 | 360 | Palette | 253.1 | 7 | 7 | 02_Abdeckung | DACHFIX STEEL 205 - Gitterrost, MW 30/10, Edelstahl CNS 1.4301, Kl. A 15, mit 1-fachem Verschraubungsplättchen, Länge 500 mm, Art.-Nr. 69018
69049 | 4015458690495 | - | Längsstabrost, Stababstand 12 mm, verzinkt, Kl. A 15, für DACHFIX STEEL 205, 1 m | 1000 | 199 | 20 | 5.828 | 160 | Palette | 253.8 | 7 | 7 | 02_Abdeckung | DACHFIX STEEL 205 - Längsstabrost, Stababstand 12 mm, verzinkt, Kl. A 15, Baulänge 1000 mm, Art.-Nr. 69049
69059 | 4015458690594 | - | Längsstabrost, Stababstand 12 mm, Edelstahl, Kl. A 15, für DACHFIX STEEL 205, 1 m | 1000 | 199 | 20 | 5.513 | 0 | ohne | 332.2 | 7 | 7 | 02_Abdeckung | DACHFIX STEEL 205 - Längsstabrost, Stababstand 12 mm, Edelstahl CNS 1.4301, Kl. A 15, Baulänge 1000 mm, Art.-Nr. 69059
65319 | 4015458653193 | - | DACHFIX STEEL 205 Typ 45 - Stirnwand, geschlossen, verzinkt | 0 | 205 | 45 | 0.1 | 100 | Karton | 11 | 7 | 7 | 04_Rinnenzubehör | DACHFIX STEEL 205 Typ 45 - Stirnwand mit 3-fachem Klicksystem, geschlossen, verzinkt, Art.-Nr. 65319
65320 | 4015458653209 | - | DACHFIX STEEL 205 Typ 45 - Stirnwand, geschlossen, Edelstahl | 0 | 205 | 45 | 0.1 | 100 | Karton | 16.8 | 7 | 7 | 04_Rinnenzubehör | DACHFIX STEEL 205 Typ 45 - Stirnwand mit 3-fachem Klicksystem, geschlossen, Edelstahl CNS 1.4301, Art.-Nr. 65320
65344 | 4015458653445 | - | DACHFIX STEEL 205 Typ 75 - Stirnwand, geschlossen, verzinkt | 0 | 205 | 75 | 0.148 | 80 | Karton | 11 | 7 | 7 | 04_Rinnenzubehör | DACHFIX STEEL 205 Typ 75 - Stirnwand mit 3-fachem Klicksystem, geschlossen, verzinkt, Art.-Nr. 65344
65345 | 4015458653452 | - | DACHFIX STEEL 205 Typ 75 - Stirnwand, geschlossen, Edelstahl | 0 | 205 | 75 | 0.146 | 80 | Karton | 16.8 | 7 | 7 | 04_Rinnenzubehör | DACHFIX STEEL 205 Typ 75 - Stirnwand mit 3-fachem Klicksystem, geschlossen, CNS 1.4301, Art.-Nr. 65345
65369 | 4015458653698 | - | DACHFIX STEEL 205 Typ 100 - Stirnwand, geschlossen, verzinkt | 0 | 205 | 100 | 0.186 | 65 | Karton | 12.1 | 7 | 7 | 04_Rinnenzubehör | DACHFIX STEEL 205 Typ 100 - Stirnwand mit 3-fachem Klicksystem, geschlossen, verzinkt, Art.-Nr. 65369
65370 | 4015458653704 | - | DACHFIX STEEL 205 Typ 100 - Stirnwand, geschlossen, Edelstahl | 0 | 205 | 100 | 0.183 | 65 | Karton | 18.5 | 7 | 7 | 04_Rinnenzubehör | DACHFIX STEEL 205 Typ 100 - Stirnwand mit 3-fachem Klicksystem, geschlossen, Edelstahl CNS 1.4301, Art.-Nr. 65370
65394 | 4015458653940 | - | DACHFIX STEEL 205 Typ 150 - Stirnwand, geschlossen, verzinkt | 0 | 205 | 150 | 0.264 | 50 | Karton | 13.7 | 7 | 7 | 04_Rinnenzubehör | DACHFIX STEEL 205 Typ 150 - Stirnwand mit 3-fachem Klicksystem, geschlossen, verzinkt, Art.-Nr. 65394
65559 | 4015458655593 | - | Verstellset zur Höhenanpassung für DACHFIX STEEL 205 Typ 45 (Bauhöhe 45 mm), verzinkt, Bedarf 2 Stück/lfdm. | 45 | 198 | 36 | 0.275 | 65 | Karton | 37.4 | 7 | 7 | 04_Rinnenzubehör | DACHFIX STEEL 205 - Verstellset Typ 45, verzinkt, für Höhe 45 mm, Bedarf 2 Stck./lfdm., Höhenverstellbarkeit Typ 45: 59-74 mm, Art.-Nr. 65559
65579 | 4015458655791 | - | Verstellset zur Höhenanpassung für DACHFIX STEEL 205 Typ 75/100/150 (Bauhöhe 75/100/150 mm), verzinkt, Bedarf 2 Stück/lfdm. | 45 | 198 | 56 | 0.291 | 50 | Karton | 37.4 | 7 | 7 | 04_Rinnenzubehör | DACHFIX STEEL 205 - Verstellset Typ 75/100/150, verzinkt, für Höhe 75/100/150 mm, Bedarf 2 Stck./lfdm., Höhenverstellbarkeit Typ 75: 89-124 mm, Typ 100: 114-149 mm, Typ 150: 164-199 mm, Art.-Nr. 65579
65589 | 4015458655890 | - | Steckverbinder/Knebel, verzinkt, DACHFIX STEEL 205 | 0 | 0 | 0 | 0.094 | 130 | Karton | 6.4 | 7 | 7 | Knebel | DACHFIX STEEL 205 - Steckverbinder/Knebel, verzinkt, für DACHFIX STEEL Typ 45/75/100/150 mm, Art.-Nr. 65589
65590 | 4015458655906 | - | Steckverbinder/Knebel, Edelstahl, DACHFIX STEEL 205 | 0 | 0 | 0 | 0.095 | 130 | Karton | 10.6 | 7 | 7 | Knebel | DACHFIX STEEL 205 - Steckverbinder/Knebel, Edelstahl CNS 1.4301, für DACHFIX STEEL Typ 45/75/100/150 mm, Art.-Nr. 65590
69102 | 4015458691027 | - | DACHFIX STEEL 205 Knebelset mit Schraube verzinkt für Gitterrost, Bedarf 2 Sets/lfdm. | 0 | 0 | 0 | 0.106 | 0 | ohne | 7.6 | 7 | 7 | Knebel | DACHFIX STEEL 205 - Knebel und Schraube als Set zur Vandalensicherung, verzinkt, für Gitterrost, MW 30/10, mit Verschraubungsplättchen (pro lfdm. werden 2 Sets benötigt), Art.-Nr. 69102
69106 | 4015458691065 | - | DACHFIX STEEL 205 Knebelset mit Schraube Edelstahl für Gitterrost, Bedarf 2 Sets/lfdm. | 0 | 0 | 0 | 0.107 | 10000 | Palette | 12.6 | 7 | 7 | Knebel | DACHFIX STEEL 205 - Knebel und Schraube als Set zur Vandalensicherung, Edelstahl CNS 1.4301, für Gitterrost, MW 30/10, mit Verschraubungsplättchen (pro lfdm. werden 2 Sets benötigt), Art.-Nr. 69106
69125 | 4015458691256 | - | DACHFIX STEEL 205 Knebelset verzinkt mit Schraube für FIBRETEC, Bedarf 2 Sets/lfdm. | 0 | 0 | 0 | 0.114 | 10000 | Palette | 7.6 | 7 | 7 | Knebel | DACHFIX STEEL 205 - Knebel und Schraube als Set zur Vandalensicherung, verzinkt, für FIBRETEC-Stegrost, mit Verschraubungsplättchen (pro lfdm. werden 2 Sets benötigt), Art.-Nr. 69125
69138 | 4015458691386 | - | DACHFIX STEEL 205 Knebelset Edelstahl mit Schraube für FIBRETEC, Bedarf 2 Sets/lfdm. | 0 | 0 | 0 | 0.115 | 10000 | Palette | 12.6 | 7 | 7 | Knebel | DACHFIX STEEL 205 - Knebel und Schraube als Set zur Vandalensicherung, Knebel Edelstahl CNS 1.4301, für FIBRETEC-Stegrost, mit Verschraubungsplättchen (pro lfdm. werden 2 Sets benötigt), Art.-Nr. 69138
69118 | 4015458691188 | - | DACHFIX STEEL 205 Knebelset mit Schraube verzinkt für Längsstabrost, Bedarf 2 Sets/lfdm. | 0 | 0 | 0 | 0.105 | 10000 | Palette | 7.6 | 7 | 7 | Knebel | DACHFIX STEEL 205 - Knebel und Schraube als Set zur Vandalensicherung, verzinkt, für Längsstabrost, mit Verschraubungsplättchen (pro lfdm. werden 2 Sets benötigt), Art.-Nr. 69118
69122 | 4015458691225 | - | DACHFIX STEEL 205 Knebelset mit Schraube Edelstahl für Längsstabrost Edelstahl, Bedarf 2 Sets/lfdm. | 0 | 0 | 0 | 0.105 | 10000 | Palette | 12.6 | 7 | 7 | Knebel | DACHFIX STEEL 205 - Knebel und Schraube als Set zur Vandalensicherung, Edelstahl CNS 1.4301, für Längsstabrost, mit Verschraubungsplättchen (pro lfdm. werden 2 Sets benötigt), Art.-Nr. 69122
65400 | 4015458654008 | - | DACHFIX STEEL 255 Rinne Typ 45, verzinkt, BH 45 mm, L 1,0 m | 1000 | 255 | 45 | 3.218 | 176 | Palette | 89.6 | 7 | 7 | 01_Rinnenunterteil | #REF!
65410 | 4015458654107 | - | DACHFIX STEEL 255 Rinne Typ 45, Edelstahl, BH 45 mm, L 1,0 m | 1000 | 255 | 45 | 3.163 | 176 | Palette | 189 | 7 | 7 | 01_Rinnenunterteil | #REF!
65403 | 4015458654039 | - | DACHFIX STEEL 255 Rinne Typ 45, höhenverstellbar, verzinkt, Höhenverstellbereich 59-74 mm, L 1,0 m | 1000 | 255 | 59 - 74 | 3.8 | 0 | ohne | 166.6 | 7 | 7 | 01_Rinnenunterteil | #REF!
65425 | 4015458654251 | - | DACHFIX STEEL 255 Rinne Typ 75, verzinkt, BH 75 mm, L 1,0 m | 1000 | 255 | 75 | 3.742 | 104 | Palette | 89.6 | 7 | 7 | 01_Rinnenunterteil | #REF!
65435 | 4015458654350 | - | DACHFIX STEEL 255 Rinne Typ 75, Edelstahl, BH 75 mm, L 1,0 m | 1000 | 255 | 75 | 3.51 | 104 | Palette | 189 | 7 | 7 | 01_Rinnenunterteil | #REF!
65428 | 4015458654282 | - | DACHFIX STEEL 255 Rinne Typ 75, höhenverstellbar, verzinkt, Höhenverstellbereich 89-124 mm, L 1 m | 1000 | 255 | 89 - 124 | 4.332 | 0 | ohne | 166.6 | 7 | 7 | 01_Rinnenunterteil | #REF!
65450 | 4015458654503 | - | DACHFIX STEEL 255 Rinne Typ 100, verzinkt, BH 100 mm, L 1,0 m | 1000 | 255 | 100 | 6.344 | 80 | Palette | 150.9 | 7 | 7 | 01_Rinnenunterteil | #REF!
65460 | 4015458654602 | - | DACHFIX STEEL 255 Rinne Typ 100, Edelstahl, BH 100 mm, L 1,0 m | 1000 | 255 | 100 | 6.24 | 80 | Palette | 244.8 | 7 | 7 | 01_Rinnenunterteil | #REF!
65453 | 4015458654534 | - | DACHFIX STEEL 255 Rinne Typ 100, höhenverstellbar, verzinkt, Höhenverstellbereich 114-149 mm, L 1,0 m | 1000 | 255 | 114 - 149 | 6.934 | 0 | ohne | 218.4 | 7 | 7 | 01_Rinnenunterteil | #REF!
65475 | 4015458654756 | - | DACHFIX STEEL 255 Rinne Typ 150, verzinkt, BH 150 mm, L 1,0 m | 1000 | 255 | 150 | 7.364 | 56 | Palette | 160 | 7 | 7 | 01_Rinnenunterteil | #REF!
65478 | 4015458654787 | - | DACHFIX STEEL 255 Rinne Typ 150, höhenverstellbar, verzinkt, Höhenverstellbereich 164-199 mm, L 1,0 m | 1000 | 255 | 164 - 199 | 8.17 | 0 | ohne | 228.3 | 7 | 7 | 01_Rinnenunterteil | #REF!
69069 | 4015458690693 | - | FIBRETEC Stegrost, SW 9 mm, schwarz, begehbar bzw. rollstuhlbefahrbar, für DACHFIX STEEL 255, 0,5 m | 500 | 249 | 20 | 2.11 | 84 | Palette | 102.9 | 7 | 7 | 02_Abdeckung | DACHFIX STEEL 255 - FIBRETEC Stegrost, SW 200/9 mm, schwarz, aus verstärktem Polyamid, begehbar bzw. rollstuhlbefahrbar, Baulänge 500 mm, Art.-Nr. 69069
69004 | 4015458690044 | - | Gitterrost, MW 30/10, verzinkt, Kl. A 15, 2-fach verschraubbar, für DACHFIX STEEL 255, 1 m | 1000 | 249 | 20 | 7.3 | 120 | Palette | 123.8 | 7 | 7 | 02_Abdeckung | DACHFIX STEEL 255 - Gitterrost, MW 30/10, verzinkt, Kl. A 15, mit 2-fachen Verschraubungsplättchen, Länge 1000 mm, Art.-Nr. 69004
69014 | 4015458690143 | - | Gitterrost, MW 30/10, Edelstahl, Kl. A 15, 2-fach verschraubbar, für DACHFIX STEEL 255, 1 m | 1000 | 249 | 20 | 6.9 | 360 | Palette | 401.6 | 7 | 7 | 02_Abdeckung | DACHFIX STEEL 255 - Gitterrost, MW 30/10, Edelstahl CNS 1.4301, Kl. A 15, mit 2-fachen Verschraubungsplättchen, Länge 1000 mm, Art.-Nr. 69014
69009 | 4015458690099 | - | Gitterrost, MW 30/10, verzinkt, Kl. A 15, 1-fach verschraubbar, für DACHFIX STEEL 255, 0,5 m | 500 | 249 | 20 | 3.3 | 360 | Palette | 98.2 | 7 | 7 | 02_Abdeckung | DACHFIX STEEL 255 - Gitterrost, MW 30/10, verzinkt, Kl. A 15, mit 1-fachem Verschraubungsplättchen, Länge 500 mm, Art.-Nr. 69009
69050 | 4015458690501 | - | Längsstabrost, Stababstand 11 mm, verzinkt, Kl. A 15, für DACHFIX STEEL 255, 1 m | 1000 | 249 | 20 | 7.554 | 140 | Palette | 279.4 | 7 | 7 | 02_Abdeckung | DACHFIX STEEL 255 - Längsstabrost, Stababstand 11 mm, verzinkt, Kl. A 15, Baulänge 1000 mm, Art.-Nr. 69050
69060 | 4015458690600 | - | Längsstabrost, Stababstand 11 mm, Edelstahl, Kl. A 15, für DACHFIX STEEL 255, 1 m | 1000 | 249 | 20 | 7.064 | 0 | ohne | 365.6 | 7 | 7 | 02_Abdeckung | DACHFIX STEEL 255 - Längsstabrost, Stababstand 11 mm, Edelstahl CNS 1.4301, Kl. A 15, Baulänge 1000 mm, Art.-Nr. 69060
65419 | 4015458654190 | - | DACHFIX STEEL 255 Typ 45 - Stirnwand, geschlossen, verzinkt | 0 | 255 | 45 | 0.124 | 80 | Karton | 11.9 | 7 | 7 | 04_Rinnenzubehör | DACHFIX STEEL 255 Typ 45 - Stirnwand mit 3-fachem Klicksystem, geschlossen, verzinkt, Art.-Nr. 65419
65420 | 4015458654206 | - | DACHFIX STEEL 255 Typ 45 - Stirnwand, geschlossen, Edelstahl | 0 | 255 | 45 | 0.126 | 80 | Karton | 18.2 | 7 | 7 | 04_Rinnenzubehör | DACHFIX STEEL 255 Typ 45 - Stirnwand mit 3-fachem Klicksystem, geschlossen, Edelstahl CNS 1.4301, Art.-Nr. 65420
65444 | 4015458654442 | - | DACHFIX STEEL 255 Typ 75 - Stirnwand, geschlossen, verzinkt | 0 | 255 | 75 | 0.182 | 50 | Karton | 11.9 | 7 | 7 | 04_Rinnenzubehör | DACHFIX STEEL 255 Typ 75 - Stirnwand mit 3-fachem Klicksystem, geschlossen, verzinkt, Art.-Nr. 65444
65445 | 4015458654459 | - | DACHFIX STEEL 255 Typ 75 - Stirnwand, geschlossen, Edelstahl | 0 | 255 | 75 | 0.213 | 50 | Karton | 18.2 | 7 | 7 | 04_Rinnenzubehör | DACHFIX STEEL 255 Typ 75 - Stirnwand mit 3-fachem Klicksystem, geschlossen, Edelstahl CNS 1.4301, Art.-Nr. 65445
65469 | 4015458654695 | - | DACHFIX STEEL 255 Typ 100 - Stirnwand, geschlossen, verzinkt | 0 | 255 | 100 | 0.236 | 40 | Karton | 13.3 | 7 | 7 | 04_Rinnenzubehör | DACHFIX STEEL 255 Typ 100 - Stirnwand mit 3-fachem Klicksystem, geschlossen, verzinkt, Art.-Nr. 65469
65470 | 4015458654701 | - | DACHFIX STEEL 255 Typ 100 - Stirnwand, geschlossen, Edelstahl | 0 | 255 | 100 | 0.242 | 40 | Karton | 20.3 | 7 | 7 | 04_Rinnenzubehör | DACHFIX STEEL 255 Typ 100 - Stirnwand mit 3-fachem Klicksystem, geschlossen, Edelstahl CNS 1.4301, Art.-Nr. 65470
65494 | 4015458654947 | - | DACHFIX STEEL 255 Typ 150 - Stirnwand, geschlossen, verzinkt | 0 | 255 | 150 | 0.362 | 30 | Karton | 14.9 | 7 | 7 | 04_Rinnenzubehör | DACHFIX STEEL 255 Typ 150 - Stirnwand mit 3-fachem Klicksystem, geschlossen, verzinkt, Art.-Nr. 65494
65562 | 4015458655623 | - | Verstellset zur Höhenanpassung für DACHFIX STEEL 255 Typ 45 (Bauhöhe 45 mm), verzinkt, Bedarf 2 Stück/lfdm. | 45 | 248 | 36 | 0.332 | 30 | Karton | 41 | 7 | 7 | 04_Rinnenzubehör | DACHFIX STEEL 255 - Verstellset Typ 45, verzinkt, für Höhe 45 mm, Bedarf 2 Stck./lfdm., Höhenverstellbarkeit Typ 45: 59-74 mm, Art.-Nr. 65562
65582 | 4015458655821 | - | Verstellset zur Höhenanpassung für DACHFIX STEEL 255 Typ 75/100/150 (Bauhöhe 75/100/150 mm), verzinkt, Bedarf 2 Stück/lfdm. | 45 | 248 | 56 | 0.346 | 40 | Karton | 41 | 7 | 7 | 04_Rinnenzubehör | DACHFIX STEEL 255 - Verstellset Typ 75/100/150, verzinkt, für Höhe 75/100/150 mm, Bedarf 2 Stck./lfdm., Höhenverstellbarkeit Typ 75: 89-124 mm, Typ 100: 114-149 mm, Typ 150: 164-199 mm, Art.-Nr. 65582
60415 | 4015458604157 | - | Steckverbinder/Knebel, verzinkt, DACHFIX STEEL 255 | 0 | 0 | 0 | 0.12 | 100 | Karton | 7.4 | 7 | 7 | Knebel | DACHFIX STEEL 255 - Steckverbinder/Knebel, verzinkt, für DACHFIX STEEL Typ 45/75/100/150 mm, Art.-Nr. 60415
60465 | 4015458604652 | - | Steckverbinder/Knebel, Edelstahl, DACHFIX STEEL 255 | 0 | 0 | 0 | 0.123 | 100 | Karton | 12.3 | 7 | 7 | Knebel | DACHFIX STEEL 255 - Steckverbinder/Knebel, Edelstahl CNS 1.4301, für DACHFIX STEEL Typ 45/75/100/150 mm, Art.-Nr. 60465
69103 | 4015458691034 | - | DACHFIX STEEL 255 Knebelset mit Schraube verzinkt für Gitterrost, Bedarf 2 Sets/lfdm. | 0 | 0 | 0 | 0.13 | 0 | ohne | 8.6 | 7 | 7 | Knebel | DACHFIX STEEL 255 - Knebel und Schraube als Set zur Vandalensicherung, verzinkt, für Gitterrost, MW 30/10, mit Verschraubungsplättchen (pro lfdm. werden 2 Sets benötigt), Art.-Nr. 69103
69107 | 4015458691072 | - | DACHFIX STEEL 255 Knebelset mit Schraube Edelstahl für Gitterrost, Bedarf 2 Sets/lfdm. | 0 | 0 | 0 | 0.131 | 10000 | Palette | 14.3 | 7 | 7 | Knebel | DACHFIX STEEL 255 - Knebel und Schraube als Set zur Vandalensicherung, Edelstahl CNS 1.4301, für Gitterrost, MW 30/10, mit Verschraubungsplättchen (pro lfdm. werden 2 Sets benötigt), Art.-Nr. 69107
69126 | 4015458691263 | - | DACHFIX STEEL 255 Knebelset verzinkt mit Schraube für FIBRETEC, Bedarf 2 Sets/lfdm. | 0 | 0 | 0 | 0.139 | 10000 | Palette | 8.6 | 7 | 7 | Knebel | DACHFIX STEEL 255 - Knebel und Schraube als Set zur Vandalensicherung, verzinkt, für FIBRETEC-Stegrost, mit Verschraubungsplättchen (pro lfdm. werden 2 Sets benötigt), Art.-Nr. 69126
69139 | 4015458691393 | - | DACHFIX STEEL 255 Knebelset Edelstahl mit Schraube für FIBRETEC, Bedarf 2 Sets/lfdm. | 0 | 0 | 0 | 0.14 | 10000 | Palette | 14.3 | 7 | 7 | Knebel | DACHFIX STEEL 255 - Knebel und Schraube als Set zur Vandalensicherung, Knebel Edelstahl CNS 1.4301, für FIBRETEC-Stegrost, mit Verschraubungsplättchen (pro lfdm. werden 2 Sets benötigt), Art.-Nr. 69139
69119 | 4015458691195 | - | DACHFIX STEEL 255 Knebelset mit Schraube verzinkt für Längsstabrost, Bedarf 2 Sets/lfdm. | 0 | 0 | 0 | 0.129 | 10000 | Palette | 8.6 | 7 | 7 | Knebel | DACHFIX STEEL 255 - Knebel und Schraube als Set zur Vandalensicherung, verzinkt, für Längsstabrost, mit Verschraubungsplättchen (pro lfdm. werden 2 Sets benötigt), Art.-Nr. 69119
69123 | 4015458691232 | - | DACHFIX STEEL 255 Knebelset mit Schraube Edelstahl für Längsstabrost Edelstahl, Bedarf 2 Sets/lfdm. | 0 | 0 | 0 | 0.129 | 10000 | Palette | 14.3 | 7 | 7 | Knebel | DACHFIX STEEL 255 - Knebel und Schraube als Set zur Vandalensicherung, Edelstahl CNS 1.4301, für Längsstabrost, mit Verschraubungsplättchen (pro lfdm. werden 2 Sets benötigt), Art.-Nr. 69123
60620 | 4015458606205 | 3030798 | DACHFIX POINT Gully-Aufsatz Typ 25/25, verzinkt, mit Stegrost | 250 | 250 | 60 | 1.7 | 20 | Palette | 145 | 7 | 7 | Kombiartikel Punktentwässerung | DACHFIX POINT - Gully-Aufsatz Typ 25/25, aus korrosionsgeschütztem, verzinktem Stahl, mit Stegrost, begehbar, L/B/H 250x250x60 mm, Art-Nr. 60620
60610 | 4015458606106 | 15010399 | DACHFIX POINT Gully-Aufsatz Typ 25/25, verzinkt, mit Gitterrost MW 30/10 | 250 | 250 | 60 | 1.4 | 20 | Palette | 149.9 | 7 | 7 | Kombiartikel Punktentwässerung | DACHFIX POINT - Gully-Aufsatz Typ 25/25, aus korrosionsgeschütztem, verzinktem Stahl, mit Gitterrost, MW 30/10, begehbar, L/B/H 250x250x60 mm, Art-Nr. 60610
60542 | 4015458605420 | 15010399 | DACHFIX POINT Gully-Aufsatz Typ 25/25, verzinkt, mit Stegrost, höhenverstellbar von 70 - 100 mm | 250 | 250 | 70 - 100 | 4.27 | 20 | Palette | 207 | 7 | 7 | Kombiartikel Punktentwässerung | DACHFIX POINT - Gully-Aufsatz Typ 25/25, aus korrosionsgeschütztem, verzinktem Stahl, höhenverstellbar, mit Stegrost, begehbar, L/B/H 250x250x70-100 mm, Art-Nr. 60542
60541 | 4015458605413 | 3030798 | DACHFIX POINT Gully-Aufsatz Typ 25/25, verzinkt, mit Gitterrost, höhenverstellbar von 70 - 100 mm | 250 | 250 | 70 - 100 | 4 | 20 | Palette | 212.7 | 7 | 7 | Kombiartikel Punktentwässerung | DACHFIX POINT - Gully-Aufsatz Typ 25/25, aus korrosionsgeschütztem, verzinktem Stahl, höhenverstellbar, mit Gitterrost, MW 30/10, begehbar,L/B/H 250x250x70-100 mm, Art-Nr. 60541
60640 | 4015458606403 | 15010399 | DACHFIX POINT Gully-Aufsatz Typ 40/40, verzinkt, mit Gitterrost MW 30/10 | 400 | 400 | 60 | 5.7 | 20 | Palette | 257.6 | 7 | 7 | Kombiartikel Punktentwässerung | DACHFIX POINT - Gully-Aufsatz Typ 40/40, aus korrosionsgeschütztem, verzinktem Stahl, mit Gitterrost, MW 30/10, begehbar, L/B/H 400x400x60 mm, Art-Nr. 60640
60591 | 4015458605918 | 3030798 | DACHFIX POINT Gully-Aufsatz Typ 40/40, verzinkt, mit Gitterrost MW 30/10, höhenverstellbar von 70 - 100 mm | 400 | 400 | 70 - 100 | 7.2 | 999 | Palette | 344.5 | 7 | 7 | Kombiartikel Punktentwässerung | DACHFIX POINT - Gully-Aufsatz Typ 40/40, höhenverstellbar, mit Gitterrost, MW 30/10, begehbar, L/B/H 400x400x70-100 mm, Art.-Nr. 60591
40000 | 4015458400001 | 2040402 | RECYFIX GREEN STANDARD, Gr. 1 | 387 | 334 | 38 | 0.72 | 282 | Palette | 5.7 | 11 | 11 | Rasengitter | #REF!
40005 | 4015458400056 | 2040402 | RECYFIX GREEN STANDARD Gr. 2 | 387 | 555 | 38 | 1.21 | 188 | Palette | 9.9 | 11 | 11 | Rasengitter | #REF!
40015 | 4015458400155 | 2040498 | RECYFIX GREEN - Markierungsstopfen, weiß | 0 | 0 | 38 | 0.014 | 500 | Karton | 1.4 | 11 | 11 | 04_Rinnenzubehör | RECYFIX - Markierungsstopfen-Standard, weiss, Höhe 38 mm, Art.-Nr. 40015
40020 | 4015458400209 | 3030698 | RECYFIX/LINEFIX Verankerungsstift aus Kunststoff, Länge 250 mm | 250 | 0 | 0 | 0.037 | 100 | Karton | 0.9 | 11 | 11 | 04_Rinnenzubehör | Verankerungsstift für RECYFIX GREEN - Rasengitter und LINEFIX STANDARD, aus Kunststoff, Länge: 250 mm, Art.-Nr. 40020
40060 | 4015458400605 | 2040402 | RECYFIX GREEN SUPER, schwarz, 600 x 400 x 75 mm | 600 | 400 | 75 | 2.85 | 100 | Palette | 23.9 | 11 | 11 | Rasengitter | RECYFIX GREEN SUPER Rasengitter
44300 | 4015458443008 | 3030601 | TOP X Rinne mit Stegrost, verzinkt, 1 m | 1000 | 119 | 89 | 2.028 | 90 | Palette | 38.1 | 2 | 92 | 03_Kombiartikel | aus Recycling-Kunststoff,
44303 | 4015458443039 | 3030601 | TOP X Rinne mit Stegrost, Edelstahl, 1 m | 1000 | 119 | 89 | 1.9 | 90 | Palette | 174.8 | 2 | 92 | 03_Kombiartikel | hochschlagfest, UV-stabilisiert,
44332 | 4015458443329 | 3030601 | TOP X Rinne, silberfarben, mit Stegrost, verzinkt, 1 m | 1000 | 119 | 89 | 1.9 | 90 | Palette | 39.5 | 2 | 92 | 03_Kombiartikel | auch geeignet für mineralische Füllmaterialien,
44333 | 4015458443336 | 3030601 | TOP X Rinne, silberfarben, mit Stegrost, Edelstahl, 1 m | 1000 | 119 | 89 | 1.9 | 90 | Palette | 182 | 2 | 92 | 03_Kombiartikel | mit Fugenverbindungstechnik, Bedarf: 4 Stück/m²,
44320 | 4015458443206 | 3030601 | TOP X Rinne mit Gitterrost aus Kunststoff, schwarz, 1 m | 1000 | 119 | 89 | 1.63 | 90 | Palette | 34.6 | 2 | 92 | 03_Kombiartikel | Farbe schwarz, geprüfte Flächenlast max. 400 to/m²,
44325 | 4015458443251 | 3030601 | TOP X Rinne mit Gitterrost MW 8/21 aus Kunststoff, silberfarben, 1 m | 1000 | 119 | 89 | 1.62 | 90 | Palette | 41.4 | 2 | 92 | 03_Kombiartikel | 100 Stück/Palette (ca. 25 m²), L/B/H 600x400x75 mm,
44335 | 4015458443350 | 3030601 | TOP X Rinne mit Schlitzabdeckung aus Kunststoff, schwarz, 1 m | 1000 | 119 | 0 | 1.55 | 90 | Palette | 59.3 | 2 | 92 | 03_Kombiartikel | Art.-Nr. 40060
44360 | 4015458443602 | 3030698 | TOP X Universalkasten komplett, schwarz | 137 | 137 | 125 | 0.254 | 200 | Palette | 27.1 | 2 | 92 | 07_EK Kombi | - Abgabe nur palettenweise, ansonsten
44365 | 4015458443657 | 3030698 | TOP X Universalkasten komplett, silberfarben | 137 | 137 | 125 | 0.243 | 200 | Palette | 28.4 | 2 | 92 | 07_EK Kombi | Kommissionierungspauschale 25,- Euro
44340 | 4015458443404 | 3030698 | Anschluss-Set für Rinne, schwarz, mit 2 Stirnwänden und Adapter DN/OD 75/110, incl. Einbauanleitung, TOP X | 0 | 0 | 0 | 0.13 | 500 | Gitterbox | 25.5 | 2 | 92 | 04_Rinnenzubehör | TOP X - Anschluss-Set für Rinne, schwarz, mit 2 Stirnwänden und Adapter DN/OD 75/110, incl. Einbauanleitung, Art.Nr. 44340
44341 | 4015458443411 | 3030698 | Anschluss-Set für Rinne, silberfarben, mit 2 Stirnwänden und Adapter DN/OD 75/110, incl. Einbauanleitung, TOP X | 0 | 0 | 0 | 0.13 | 500 | Gitterbox | 25.5 | 2 | 92 | 04_Rinnenzubehör | TOP X - Anschluss-Set für Rinne, silberfarben, mit 2 Stirnwänden und Adapter DN/OD 75/110, incl. Einbauanleitung, Art.Nr. 44341
44343 | 4015458443435 | 3030698 | Anschluss-Set für Rinne, schwarz, mit 2 Stirnwänden, Laubfang, Adapter DN/OD 75/110 und Geruchsverschluss, incl. Einbauanleitung, TOP X | 0 | 0 | 0 | 0.55 | 200 | Gitterbox | 28.9 | 2 | 92 | 04_Rinnenzubehör | TOP X - Anschluss-Set für Rinne, schwarz, mit 2 Stirnwänden, Laubfang, Adapter DN/OD 75/110 und Geruchsverschluss, incl. Einbauanleitung, Art.Nr. 44343
44344 | 4015458443442 | 3030698 | Anschluss-Set für Rinne, silberfarben, mit 2 Stirnwänden, Laubfang, Adapter DN/OD 75/110 und Geruchsverschluss, incl. Einbauanleitung, TOP X | 0 | 0 | 0 | 0.47 | 200 | Gitterbox | 28.9 | 2 | 92 | 04_Rinnenzubehör | TOP X - Anschluss-Set für Rinne, silberfarben, mit 2 Stirnwänden, Laubfang, Adapter DN/OD 75/110 und Geruchsverschluss, incl. Einbauanleitung, Art.Nr. 44344
44346 | 4015458443466 | 3030698 | TOP X Universalkasten schwarz mit Anschluss-Set schwarz für Universalkasten, mit Geruchsverschluss, incl. Einbauanleitung | 0 | 0 | 0 | 0.72 | 999 | Palette | 49.3 | 2 | 92 | 04_Rinnenzubehör | TOP X Universalkasten schwarz mit Anschluss-Set schwarz für Universalkasten, mit Geruchsverschluss, incl. Einbauanleitung, Art.Nr. 44346
44347 | 4015458443473 | 3030698 | TOP X Universalkasten, silberfarben, mit Anschluss-Set silberfarben für Universalkasten, mit Geruchsverschluss, incl. Einbauanleitung | 0 | 0 | 0 | 0.72 | 999 | Palette | 49.3 | 2 | 92 | 04_Rinnenzubehör | TOP X Universalkasten, silberfarben, mit Anschluss-Set silberfarben für Universalkasten, mit Geruchsverschluss, incl. Einbauanleitung, Art.Nr. 44347
44349 | 4015458443497 | 3030898 | Geruchverschluss TOP X zum Nachrüsten für Universalkasten | 0 | 0 | 0 | 0.143 | 100 | Palette | 27.1 | 2 | 92 | 04_Rinnenzubehör | TOP X Geruchverschluss zum Nachrüsten für Universalkasten, Art.Nr. 44349
44390 | 4015458443909 | 3030698 | TOP X Revisionsaufsatz für Schlitzabdeckung, verzinkt, 0,5 m | 500 | 124 | 58 | 3.5 | 0 | ohne | 149.2 | 2 | 92 | 04_Rinnenzubehör | TOP X - Revisionsaufsatz für Schlitzabdeckung, verzinkt, L/B/H 500x124x58 mm, Art.Nr. 44390
4583 | 4015458045837 | 3030198 | Stirnwand geschlossen, Edelstahl, FASERFIX SUPER 300 Typ 01H | 0 | 390 | 630 | 3.782 | 999 | Palette | Anfrage | 1 | 93 | 04_Rinnenzubehör | FASERFIX SUPER 300 Typ 01H - Stirnwand geschlossen, Edelstahl V2A, für Rinnen Typ 01H, Art.-Nr. 4583
97490 | 4015458974908 | 3030198 | Stirnwand mit KG-Auslaufstutzen DN/OD 110, Edelstahl, DRAINFIX CLEAN 300 Typ 01H | 0 | 390 | 630 | 4.11 | 0 | ohne | Anfrage | 8 | 96 | 04_Rinnenzubehör | DRAINFIX CLEAN 300 Typ 01H - Stirnwand für Rinnenende, Edelstahl, mit KG-Auslaufstutzen DN/OD 110, Art.-Nr. 97490
97406 | 4015458974069 | 27020203 | DRAINFIX CLEAN 300 - Schottwand mit Bohrung 130 mm, Typ 01 H, Edelstahl | 0 | 390 | 630 | 3.54 | 0 | ohne | Anfrage | 8 | 96 | 04_Rinnenzubehör | DRAINFIX CLEAN 300 - Schottwand mit Bohrung 130 mm, Typ 01 H, Edelstahl, Art.Nr. 97406
97430 | 4015458974304 | 27020203 | DRAINFIX®CARBOTEC 60 Filtersubstrat -Bestandteil der Zulassungsnummer (DIBt) Z-84.2-7, Sackware 20 l | 0 | 0 | 0 | 30 | 35 | Palette | Anfrage | 8 | 96 | 04_Rinnenzubehör | DRAINFIX®CARBOTEC 60 Filtersubstrat, mit spezieller Sieblinie und hohem reaktivem Karbonatgehalt, gemäß Substratanforderungen der DWA-A 178, Bestandteil der Zulassungsnummer (DIBt) Z-84.2-7, Sackware, 20 Liter, Art.-Nr. 97430
97433 | 4015458974335 | 27020203 | DRAINFIX®CARBOTEC 60 Filtersubstrat -Bestandteil der Zulassungsnummer (DIBt) Z-84.2-7, Big Bag 1 m³ | 0 | 0 | 0 | 1700 | 0 | ohne | Anfrage | 8 | 96 | 04_Rinnenzubehör | DRAINFIX®CARBOTEC 60 Filtersubstrat, mit spezieller Sieblinie und hohem reaktivem Karbonatgehalt, gemäß Substratanforderungen der DWA-A 178, Bestandteil der Zulassungsnummer (DIBt) Z-84.2-7, Big Bag 1 m³, Art.-Nr. 97433
34352 | 4015458043529 | 3030198 | FASERFIX Universalschacht 2-tlg., mit geschlossener Gussabdeckung Kl. E 600 | 510 | 390 | 850 | 207 | 6 | Palette | Anfrage | 1 | 93 | 04_Rinnenzubehör | FASERFIX Universalschacht, 2-teilig,
97446 | 4015458974465 | 27020203 | DRAINFIX CLEAN Drainagerohr mit Geotextil ohne Stutzen, Länge 1 m | 1000 | 0 | 0 | 1.028 | 140 | Palette | Anfrage | 8 | 96 | 04_Rinnenzubehör | aus faserbewehrtem Beton, Belastungsklasse A 15 - E 600
4592 | 4015458045929 | 3030198 | Stirnwand, geschlossen, Edelstahl, FASERFIX SUPER 400, Typ 01H, Höhe 630 mm | 0 | 490 | 630 | 4.772 | 999 | Palette | 210.2 | 1 | 93 | 04_Rinnenzubehör | Rinnentypen SUPER 100 - 300, L/B/H 510x390x850 mm,
97495 | 4015458974953 | 3030198 | Stirnwand mit KG-Auslaufstutzen DN/OD 110, Edelstahl, DRAINFIX CLEAN 400 Typ 01H | 0 | 490 | 630 | 5.17 | 0 | ohne | Anfrage | 8 | 96 | 04_Rinnenzubehör | Art.-Nr. 34352
97407 | 4015458974076 | 27020203 | DRAINFIX CLEAN 400 - Schottwand mit Bohrung 130 mm, Typ 01 H, Edelstahl | 0 | 490 | 630 | 4.536 | 0 | ohne | Anfrage | 8 | 96 | 04_Rinnenzubehör | DRAINFIX CLEAN 400 - Schottwand mit Bohrung 130 mm, Typ 01 H, Edelstahl, Art.Nr. 97407
33015 | 4015458330155 | - | DRAINFIX BLOC 300 | 1200 | 600 | 420 | 17 | 10 | ohne | Anfrage | 8 | 96 | DRAINFIX | #REF!
96130 | 4015458961304 | 27020203 | DRAINFIX BLOC Geotextil GRK 3, Meterware | 0 | 0 | 0 | 0.2 | 0 | ohne | Anfrage | 8 | 96 | 04_Rinnenzubehör | #REF!
33016 | 4015458330162 | - | Entlüftungselement DN/OD 110, DRAINFIX BLOC 300 | 0 | 0 | 0 | 0.835 | 0 | ohne | Anfrage | 8 | 96 | 04_Rinnenzubehör | #REF!
33020 | 4015458330209 | - | Klammern, als Verbinder horizontal, 1 Tüte = Inhalt 10 Stück, DRAINFIX BLOC 300 | 0 | 0 | 0 | 0.11 | 0 | ohne | Anfrage | 8 | 96 | 04_Rinnenzubehör | Klammern, als Verbinder horizontal, 1 Tüte = Inhalt 10 Stück, DRAINFIX BLOC 300, Art.Nr. 33020
33021 | 4015458330216 | - | Klammern, als Verbinder horizontal, 1 Tüte = Inhalt 25 Stück, DRAINFIX BLOC 300 | 0 | 0 | 0 | 0.24 | 0 | ohne | Anfrage | 8 | 96 | 04_Rinnenzubehör | Klammern, als Verbinder horizontal, 1 Tüte = Inhalt 25 Stück, DRAINFIX BLOC 300, Art.Nr. 33021
33023 | 4015458330230 | - | Klammern, als Verbinder horizontal, 1 Tüte = Inhalt 200 Stück, DRAINFIX BLOC 300 | 0 | 0 | 0 | 2.1 | 0 | ohne | Anfrage | 8 | 96 | 04_Rinnenzubehör | Klammern, als Verbinder horizontal, 1 Tüte = Inhalt 200 Stück, DRAINFIX BLOC 300, Art.Nr. 33023
33024 | 4015458330247 | - | Stift, grün, als Verbinder vertikal, DRAINFIX BLOC 300 | 0 | 0 | 0 | 0 | 0 | ohne | Anfrage | 8 | 96 | 04_Rinnenzubehör | Stift, grün, als Verbinder vertikal, DRAINFIX BLOC 300, Art.Nr. 33024
96250 | 4015458962509 | 27020203 | DRAINFIX BLOC Einl.- u. Verteilerschacht-Super, 3-tlg., m. geschl. Gussrost schwarz, Kl. E, LKW-befahrbar | 510 | 390 | 1250 | 289 | 0 | ohne | Anfrage | 8 | 96 | DRAINFIX | #REF!
96350 | 4015458963506 | 27020203 | DRAINFIX BLOC Multifunktions-Auslaufschacht-Super,3-tlg mit geschl.Gussrost, schwarz, Kl.E 600, LKW-befahrbar | 510 | 390 | 1250 | 284 | 0 | ohne | Anfrage | 8 | 96 | DRAINFIX | #REF!
97800 | 4015458978005 | 27020203 | DRAINFIX Systemschacht 300/1800 mm, mit Filtereinheit, mit Kunststoffabdeckung, überbaubar, Zu- und Ablauf DN/OD 200 | 0 | 0 | 1800 | 14.4 | 6 | Palette | Anfrage | 8 | 96 | DRAINFIX | #REF!
97825 | 4015458978258 | 27020203 | DRAINFIX Systemschacht 300/1800 mm, mit Filtereinheit, mit Gussabdeckung, Klasse A 15, Zu- und Ablauf DN/OD 200 | 0 | 0 | 1800 | 21.7 | 0 | ohne | Anfrage | 8 | 96 | DRAINFIX | #REF!
97850 | 4015458978500 | 27020203 | DRAINFIX Systemschacht 300/1800 mm, mit Filtereinheit, mit Gussabdeckung, Klasse B 125 - D 400, Zu- und Ablauf DN/OD 200 | 0 | 0 | 1800 | 49.7 | 0 | ohne | Anfrage | 8 | 96 | DRAINFIX | #REF!
97907 | 4015458979071 | 27020203 | DRAINFIX Systemschachtmodul, Zulauf/Abgang DN/OD 200, einzeln | 0 | 0 | 0 | 0.25 | 0 | ohne | Anfrage | 8 | 96 | DRAINFIX | DRAINFIX Systemschachtmodul, Zulauf/Abgang DN/OD 200, einzeln, Art.-Nr. 97907
97908 | 4015458979088 | 27020203 | DRAINFIX Systemschachtmodul, Verschlussdeckel DN/OD 200, einzeln | 0 | 0 | 0 | 0.23 | 0 | ohne | Anfrage | 8 | 96 | DRAINFIX | DRAINFIX Systemschachtmodul, Verschlussdeckel DN/OD 200, einzeln, Art.-Nr. 97908
96550 | 4015458965500 | 27020203 | DRAINFIX TWIN 1/1, schwarz (2 Teile, 506 l), beidseitig perforiert | 1145 | 760 | 870 | 23 | 16 | Palette | 182.9 | 8 | 96 | DRAINFIX | #REF!
96610 | 4015458966101 | 27020203 | DRAINFIX TWIN 0/0, schwarz (2 Teile, 506 l), beidseitig geschlossen | 1145 | 760 | 870 | 23 | 16 | Palette | 182.9 | 8 | 96 | DRAINFIX | #REF!
96650 | 4015458966507 | 27020203 | DRAINFIX TWIN 1/0, schwarz, (2 Teile, 506 l), Oberteil perforiert | 1145 | 760 | 870 | 23 | 16 | Palette | 182.9 | 8 | 96 | DRAINFIX | #REF!
96660 | 4015458966606 | 27020203 | DRAINFIX TWIN 0/1, schwarz (2 Teile, 506 l), Unterteil perforiert | 1145 | 760 | 870 | 23 | 0 | ohne | 182.9 | 8 | 96 | DRAINFIX | #REF!
96500 | 4015458965005 | 27020203 | DRAINFIX TWIN 1, schwarz (1 Teil, 253 l), perforiert | 1145 | 760 | 454 | 11 | 32 | Palette | 91.3 | 8 | 96 | DRAINFIX | DRAINFIX TWIN 1, schwarz, perforiert, aus PP, Element für Sickerrigole, geeignet für Versickerung und Rückhaltung von Oberflächenwasser, Lkw-befahrbar bis SLW 30 bei geeignetem Aufbau, Volumen 253 l, L/B/H 1145x760x455 mm, Gewicht 11,5 kg, Art.-Nr. 96500
96600 | 4015458966002 | 27020203 | DRAINFIX TWIN 0, schwarz (1 Teil, 253 l), geschlossen | 1145 | 760 | 454 | 11 | 32 | Palette | 91.3 | 8 | 96 | DRAINFIX | #REF!
96450 | 4015458964503 | 27020203 | DRAINFIX Sedimentation- und Filterschacht DN 1000, 06 l/s | 1000 | 1000 | 2345 | 82 | 0 | ohne | Anfrage | 8 | 96 | RWBA | #REF!
96460 | 4015458964602 | 27020203 | DRAINFIX Sedimentation- und Filterschacht DN 1200, 10 l/s | 1200 | 1200 | 2480 | 120 | 0 | ohne | Anfrage | 8 | 96 | RWBA | #REF!
96470 | 4015458964701 | 27020203 | DRAINFIX Sedimentation- und Filterschacht DN 1500, 15 l/s | 1500 | 1500 | 2704 | 230 | 0 | ohne | Anfrage | 8 | 96 | RWBA | #REF!
96480 | 4015458964800 | 27020203 | DRAINFIX Sedimentation- und Filterschacht DN 2000, 20 l/s | 2000 | 2000 | 2804 | 280 | 0 | ohne | Anfrage | 8 | 96 | RWBA | #REF!
96490 | 4015458964909 | 27020203 | DRAINFIX Sedimentation- und Filterschacht DN 2500, 25 l/s | 2500 | 2500 | 2654 | 340 | 0 | ohne | Anfrage | 8 | 96 | RWBA | #REF!
96540 | 4015458965401 | 27020203 | DRAINFIX TWIN Kunststoff-Schacht | 1280 | 1280 | 1460 | 100 | 1 | Palette | Anfrage | 8 | 96 | DRAINFIX | #REF!
386006 | - | - | AQUAFIX Deckel PE Kl. A 15 | 800 | 800 | 35 | 13 | 0 | ohne | Anfrage | 13 | 13 | Abscheider Zubehör | AQUAFIX Schachtabdeckung aus PE für Multifunktionsschacht, Lastklasse A 15, Durchmesser 800 mm, Höhe 35 mm, Art.Nr. 386006
96001 | 4015458960017 | - | DRAINFIX TWIN Stirnwand mit Montageset | 0 | 0 | 0 | 4.424 | 500 | Gitterbox | 93.9 | 8 | 96 | 04_Rinnenzubehör | DRAINFIX TWIN - Stirnwand-Set, mit kombiniertem Auslauf DN 110/200/315, mit Montageset, Art.-Nr. 96001
7800 | 4015458078002 | - | SPORTFIX Rinne Typ 010 mit KTL-beschichteter Zarge, 1 m | 1000 | 146 | 182 | 3.1 | 70 | Palette | 43.4 | 19 | 19 | 01_Rinnenunterteil | SPORTFIX Typ 010 - Rinnenunterteil aus modifiziertem Polypropylen, schwarz, mit integrierter Stahlzarge, KTL-beschichtet, schwarz, für Laufbahnanschluss. LxBxH 1000x146x182 mm, Art.Nr. 7800
7631 | 4015458076312 | - | SPORTFIX Rinne Typ 010 mit Rasenkante, gerade, 1 m | 1000 | 163 | 220 | 3.683 | 50 | Palette | 47 | 19 | 19 | 01_Rinnenunterteil | SPORTFIX Typ 010 - Rinnenunterteil aus modifiziertem
7641 | 4015458076411 | - | SPORTFIX Rinne Typ 010 mit Rasenkante, gebogen, 1 m | 1000 | 166 | 220 | 3.868 | 50 | Palette | 47 | 19 | 19 | 01_Rinnenunterteil | Polypropylen, schwarz, mit integrierter Stahlzarge,
7560 | 4015458075605 | - | SPORTFIX Kunststoff-Abdeckung, gerade | 1000 | 144 | 51 | 1.5 | 144 | Palette | 50.2 | 19 | 19 | 02_Abdeckung | KTL-beschichtet, schwarz, für rissfreien Laufbahn-
7561 | 4015458075612 | - | SPORTFIX Kunststoff-Abdeckung, gebogen | 1000 | 144 | 51 | 1.5 | 144 | Palette | 50.2 | 19 | 19 | 02_Abdeckung | Kunststoffanschluss, mit Rasenkante, Ausführung gerade,
7830 | 4015458078309 | - | Einlaufkasten mit KTL-beschichteter Stahlkante, mit Kunststoffeimer, SPORTFIX, 0,5 m | 500 | 146 | 485 | 4.36 | 28 | Palette | 116.1 | 19 | 19 | 04_Rinnenzubehör | mit senkrechter Anschlussmöglichkeit DN/OD 110,
7771 | 4015458077715 | - | SPORTFIX Einlaufkasten, mit Rasenkante | 500 | 166 | 524 | 5.131 | 28 | Palette | 121.6 | 19 | 19 | 04_Rinnenzubehör | gemäß den Anforderungen der World Athletics.
7810 | 4015458078101 | - | SPORTFIX SUPER Schlitzrinne Typ 010, gerade, 1 m | 1000 | 152 | 184 | 5.8 | 35 | Palette | 87.3 | 19 | 19 | 01_Rinnenunterteil | Die Stabilität des Rinnenunterteils von
7820 | 4015458078200 | - | SPORTFIX SUPER Schlitzrinne Typ 010 mit Abschlusskante, gerade, 1 m | 1000 | 152 | 199 | 6.36 | 35 | Palette | 94 | 19 | 19 | 01_Rinnenunterteil | Alternativprodukten ist vor Einbau dem Auftraggeber
7563 | 4015458075636 | - | SPORTFIX Kunststoff-Blind-Abdeckung, gerade | 1000 | 144 | 51 | 1.665 | 120 | Palette | 55.4 | 19 | 19 | 02_Abdeckung | nachzuweisen. LxBxH 1000x163x220 mm, Art.-Nr. 7631
7564 | 4015458075643 | - | SPORTFIX Kunststoff-Blind-Abdeckung, gebogen | 1000 | 144 | 51 | 1.665 | 120 | Palette | 55.4 | 19 | 19 | 02_Abdeckung | SPORTFIX - Abdeckung aus UV-beständigem, bruchsicherem Kunststoff, weiß, beidseitiger Zulauf, zur Befestigung auf SPORTFIX-Schlitzrinnen, gebogen, r=36,50 m, gemäß den Anforderungen der World Athletics, LxBxH 1000x143x50 mm, Art. Nr. 7564
7831 | 4015458078316 | - | Einlaufkasten mit Revisionsaufsatz, KTL-beschichtet, mit Kunststoffeimer, SPORTFIX SUPER, 0,5 m | 500 | 149 | 500 | 7.187 | 28 | Palette | 233.4 | 19 | 19 | 07_EK Kombi | SPORTFIX SUPER - Einlaufkasten, aus modifiziertem Polypropylen, schwarz, mit Revisionsaufsatz, KTL-beschichtet, 3-seitig Kanalanschlussstutzen (stirnseitig DN/OD 110, seitlich DN/OD 110/160), mit Kunststoffeimer, L/B/H 500x149x500 mm, Art.-Nr. 7831
7701 | 4015458077012 | - | SPORTFIX CLEAN 100 Typ 020, Anfangselement, mit GUGI-Kunststoff-Gitterrost MW 15/25, schwarz, Kl. B 125 sowie Drainagerohr mit Geotextil und Verbindungselement, an einem Ende geschlossen, inkl. 10 L Filtersubstrat CARBOTEC 60, 1 m | 1000 | 0 | - | 5.89 | 0 | ohne | 147.9 | 19 | 19 | 03_Kombiartikel | #REF!
7702 | 4015458077029 | - | SPORTFIX CLEAN 100 Typ 020, Mittelelement, mit GUGI-Kunststoff-Gitterrost MW 15/25, schwarz, Kl. B 125 sowie Drainagerohr mit Geotextil und Verbindungselement, offen, inkl. 10 L Filtersubstrat CARBOTEC 60, 1 m | 1000 | 0 | - | 5.5 | 0 | ohne | 147.9 | 19 | 19 | 03_Kombiartikel | #REF!
7700 | 4015458077005 | - | Einlaufkasten mit GUGI-Kunststoff-Gitterrost MW 15/25, schwarz, Kl. B 125, arretiert, mit Grobpartikelfangeimer, SPORTFIX CLEAN 100, 0,5 m | 500 | 0 | 0 | 5.281 | 28 | Palette | 147.9 | 19 | 19 | 07_EK Kombi | #REF!
7709 | 4015458077098 | - | Drainagerohr DN/OD 75, mit Geotextil, ohne Verbindungselement, offen, SPORTFIX CLEAN, 1 m | 1000 | 0 | 0 | 0.19 | 0 | ohne | 74 | 19 | 19 | 04_Rinnenzubehör | SPORTFIX CLEAN Drainagerohr DN/OD 75, mit Geotextil, ohne Verbindungselement, offen, Baulänge 1.000 mm, Art.Nr. 7709
7710 | 4015458077104 | - | CARBOTEC 60 Filtersubstrat, Sackware, 10 l, SPORTFIX CLEAN | 0 | 0 | 0 | 21 | 50 | Palette | 25.4 | 19 | 19 | 04_Rinnenzubehör | #REF!
7711 | 4015458077111 | - | Stirnwand geschlossen, aus PP, SPORTFIX CLEAN 100 Typ 020 | 0 | 160 | 250 | 0.121 | 0 | ohne | 14.8 | 19 | 19 | 04_Rinnenzubehör | SPORTFIX CLEAN 100, Stirnwand geschlossen, aus PP, für Rinnenanfang/Rinnenende, für SPORTFIX CLEAN Rinnen Typ 020, Art.Nr. 7711
901 | 4015458009013 | - | KG-Auslaufstutzen DN/OD 75 | 0 | 0 | 0 | 0.2 | 1000 | Gitterbox | 4.7 | 1 | 93 | 04_Rinnenzubehör | KG-Auslaufstutzen DN/OD 75, Art.-Nr. 901
8024 | 4015458080241 | - | FASERFIX KS 100 Rinne Typ 0505 mit verzinkten Stahlzargen, 0,5 m | 500 | 160 | 184 | 18.155 | 56 | Palette | 71.6 | 1 | 94 | 01_Rinnenunterteil | FASERFIX KS 100 Typ 0505 - Rinnenunterteil aus faserbewehrtem Beton, Belastungsklasse A 15 - F 900 nach DIN 19580/EN 1433, CE-konform, mit verzinkter Stahlzarge und schraublosem Schnellverschluss SIDE-LOCK, 4-fach arretiert, ohne Querstege in der Rinnenleitung, mit Sicherheitsfuge, L/B/H 500x160x184 mm, Art.Nr. 8024
8224 | 4015458082245 | - | FASERFIX KS 100 Rinne Typ 0505 mit Edelstahlzargen, 0,5 m | 500 | 160 | 184 | 19 | 56 | Palette | 166.4 | 1 | 94 | 01_Rinnenunterteil | FASERFIX KS 100 Typ 0505 - Rinnenunterteil aus faserbewehrtem Beton, Belastungsklasse A 15 - F 900 nach DIN 19580/EN 1433, CE-konform, mit Edelstahlzarge CNS 1.4301 und schraublosem Schnellverschluss SIDE-LOCK, 4-fach arretiert, ohne Querstege in der Rinnenleitung, mit Sicherheitsfuge, L/B/H 500x160x184 mm, Art.Nr. 8224
8026 | 4015458080265 | - | FASERFIX KS 100 Rinne Typ 02005 mit verzinkten Stahlzargen, 0,5 m | 500 | 160 | 274 | 24.5 | 42 | Palette | 71.6 | 1 | 94 | 01_Rinnenunterteil | FASERFIX KS 100 Typ 02005 - Rinnenunterteil aus faserbewehrtem Beton, Belastungsklasse A 15 - F 900 nach DIN 19580/EN 1433, CE-konform, mit verzinkter Stahlzarge und schraublosem Schnellverschluss SIDE-LOCK, 4-fach arretiert, ohne Querstege in der Rinnenleitung, mit Sicherheitsfuge, L/B/H 500x160x274 mm, Art.Nr. 8026
8226 | 4015458082269 | - | FASERFIX KS 100 Rinne Typ 02005 mit Edelstahlzargen 0,5 m | 500 | 160 | 274 | 24.5 | 42 | Palette | 166.4 | 1 | 94 | 01_Rinnenunterteil | FASERFIX KS 100 Typ 02005 - Rinnenunterteil aus faserbewehrtem Beton, Belastungsklasse A 15 - F 900 nach DIN 19580/EN 1433, CE-konform, mit Edelstahlzarge CNS 1.4301 und schraublosem Schnellverschluss SIDE-LOCK, 4-fach arretiert, ohne Querstege in der Rinnenleitung, mit Sicherheitsfuge, L/B/H 500x160x274 mm, Art.Nr. 8226
11050 | 4015458110504 | - | FASERFIX KS 150 Rinne Typ 01005 mit verzinkten Stahlzargen, 0,5 m | 500 | 210 | 265 | 30.085 | 30 | Palette | 77.1 | 1 | 94 | 01_Rinnenunterteil | FASERFIX KS 150 Typ 01005 - Rinnenunterteil aus faserbewehrtem Beton, Belastungsklasse A 15 - F 900 nach DIN 19580/EN 1433, CE-konform, mit verzinkter Stahlzarge und schraublosem Schnellverschluss SIDE-LOCK, 4-fach arretiert, ohne Querstege in der Rinnenleitung, mit Sicherheitsfuge, L/B/H 500x210x265 mm, Art.Nr. 11050
11550 | 4015458115509 | - | FASERFIX KS 150 Rinne Typ 01005 mit Edelstahlzargen, 0,5 m | 500 | 210 | 265 | 31.75 | 30 | Palette | 188.4 | 1 | 94 | 01_Rinnenunterteil | FASERFIX KS 150 Typ 01005 - Rinnenunterteil aus faserbewehrtem Beton, Belastungsklasse A 15 - F 900 nach DIN 19580/EN 1433, CE-konform, mit Edelstahlzarge CNS 1.4301 und schraublosem Schnellverschluss SIDE-LOCK, 4-fach arretiert, ohne Querstege in der Rinnenleitung, mit Sicherheitsfuge, L/B/H 500x210x265 mm, Art.Nr. 11550
11024 | 4015458110245 | - | FASERFIX KS 150 Rinne Typ 01505 mit verzinkten Stahlzargen, 0,5 m | 500 | 210 | 290 | 33 | 20 | Palette | 77.1 | 1 | 94 | 01_Rinnenunterteil | FASERFIX KS 150 Typ 01505 - Rinnenunterteil aus faserbewehrtem Beton, Belastungsklasse A 15 - F 900 nach DIN 19580/EN 1433, CE-konform, mit verzinkter Stahlzarge und schraublosem Schnellverschluss SIDE-LOCK, 4-fach arretiert, ohne Querstege in der Rinnenleitung, mit Sicherheitsfuge, L/B/H 500x210x290 mm, Art.Nr. 11024
11524 | 4015458115240 | - | FASERFIX KS 150 Rinne Typ 01505 mit Edelstahlzargen, 0,5 m | 500 | 210 | 290 | 33 | 20 | Palette | 188.4 | 1 | 94 | 01_Rinnenunterteil | FASERFIX KS 150 Typ 01505 - Rinnenunterteil aus faserbewehrtem Beton, Belastungsklasse A 15 - F 900 nach DIN 19580/EN 1433, CE-konform, mit Edelstahlzarge CNS 1.4301 und schraublosem Schnellverschluss SIDE-LOCK, 4-fach arretiert, ohne Querstege in der Rinnenleitung, mit Sicherheitsfuge, L/B/H 500x210x290 mm, Art.Nr. 11524
11026 | 4015458110269 | - | FASERFIX KS 150 Rinne Typ 02005 mit verzinkten Stahlzargen, 0,5 m | 500 | 210 | 315 | 34.8 | 20 | Palette | 77.1 | 1 | 94 | 01_Rinnenunterteil | FASERFIX KS 150 Typ 02005 - Rinnenunterteil aus faserbewehrtem Beton, Belastungsklasse A 15 - F 900 nach DIN 19580/EN 1433, CE-konform, mit verzinkter Stahlzarge und schraublosem Schnellverschluss SIDE-LOCK, 4-fach arretiert, ohne Querstege in der Rinnenleitung, mit Sicherheitsfuge, L/B/H 500x210x315 mm, Art.Nr. 11026
11526 | 4015458115264 | - | FASERFIX KS 150 Rinne Typ 02005 mit Edelstahlzargen, 0,5 m | 500 | 210 | 315 | 36 | 20 | Palette | 188.4 | 1 | 94 | 01_Rinnenunterteil | FASERFIX KS 150 Typ 02005 - Rinnenunterteil aus faserbewehrtem Beton, Belastungsklasse A 15 - F 900 nach DIN 19580/EN 1433, CE-konform, mit Edelstahlzarge CNS 1.4301 und schraublosem Schnellverschluss SIDE-LOCK, 4-fach arretiert, ohne Querstege in der Rinnenleitung, mit Sicherheitsfuge, L/B/H 500x210x315 mm, Art.Nr. 11526
12050 | 4015458120503 | - | FASERFIX KS 200 Rinne Typ 01005 mit verzinkten Stahlzargen, 0,5 m | 500 | 260 | 320 | 42.5 | 24 | Palette | 109.5 | 1 | 94 | 01_Rinnenunterteil | FASERFIX KS 200 Typ 01005 - Rinnenunterteil aus faserbewehrtem Beton, Belastungsklasse A 15 - F 900 nach DIN 19580/EN 1433, CE-konform, mit verzinkter Stahlzarge und schraublosem Schnellverschluss SIDE-LOCK, 4-fach arretiert, ohne Querstege in der Rinnenleitung, mit Sicherheitsfuge, L/B/H 500x260x320 mm, Art.Nr. 12050
12550 | 4015458125508 | - | FASERFIX KS 200 Rinne Typ 01005 mit Edelstahlzargen, 0,5 m | 500 | 260 | 320 | 42.5 | 24 | Palette | 207.5 | 1 | 94 | 01_Rinnenunterteil | FASERFIX KS 200 Typ 01005 - Rinnenunterteil aus faserbewehrtem Beton, Belastungsklasse A 15 - F 900 nach DIN 19580/EN 1433, CE-konform, mit Edelstahlzarge CNS 1.4301 und schraublosem Schnellverschluss SIDE-LOCK, 4-fach arretiert, ohne Querstege in der Rinnenleitung, mit Sicherheitsfuge, L/B/H 500x260x320 mm, Art.Nr. 12550
12543 | 4015458125430 | - | FASERFIX KS 200 Rinne Typ 015 mit Edelstahlzargen, 1 m | 1000 | 260 | 345 | 89 | 8 | Palette | 276.6 | 1 | 94 | 01_Rinnenunterteil | FASERFIX KS 200 Typ 015 - Rinnenunterteil aus faserbewehrtem Beton, Belastungsklasse A 15 - F 900 nach DIN 19580/EN 1433, CE-konform, mit Edelstahlzarge CNS 1.4301 und schraublosem Schnellverschluss SIDE-LOCK, 8-fach arretiert, ohne Querstege in der Rinnenleitung, mit Sicherheitsfuge, L/B/H 1000x260x345 mm, Art.Nr. 12543
12024 | 4015458120244 | - | FASERFIX KS 200 Rinne Typ 01505 mit verzinkten Stahlzargen, 0,5 m | 500 | 260 | 345 | 44.5 | 16 | Palette | 109.5 | 1 | 94 | 01_Rinnenunterteil | FASERFIX KS 200 Typ 01505 - Rinnenunterteil aus faserbewehrtem Beton, Belastungsklasse A 15 - F 900 nach DIN 19580/EN 1433, CE-konform, mit verzinkter Stahlzarge und schraublosem Schnellverschluss SIDE-LOCK, 4-fach arretiert, ohne Querstege in der Rinnenleitung, mit Sicherheitsfuge, L/B/H 500x260x345 mm, Art.Nr. 12024
12524 | 4015458125249 | - | FASERFIX KS 200 Rinne Typ 01505 mit Edelstahlzargen, 0,5 m | 500 | 260 | 345 | 44.5 | 16 | Palette | 207.5 | 1 | 94 | 01_Rinnenunterteil | FASERFIX KS 200 Typ 01505 - Rinnenunterteil aus faserbewehrtem Beton, Belastungsklasse A 15 - F 900 nach DIN 19580/EN 1433, CE-konform, mit Edelstahlzarge CNS 1.4301 und schraublosem Schnellverschluss SIDE-LOCK, 4-fach arretiert, ohne Querstege in der Rinnenleitung, mit Sicherheitsfuge, L/B/H 500x260x345 mm, Art.Nr. 12524
12026 | 4015458120268 | - | FASERFIX KS 200 Rinne Typ 02005 mit verzinkten Stahlzargen, 0,5 m | 500 | 260 | 370 | 47.3 | 16 | Palette | 109.5 | 1 | 94 | 01_Rinnenunterteil | FASERFIX KS 200 Typ 02005 - Rinnenunterteil aus faserbewehrtem Beton, Belastungsklasse A 15 - F 900 nach DIN 19580/EN 1433, CE-konform, mit verzinkter Stahlzarge und schraublosem Schnellverschluss SIDE-LOCK, 4-fach arretiert, ohne Querstege in der Rinnenleitung, mit Sicherheitsfuge, L/B/H 500x260x370 mm, Art.Nr. 12026
12526 | 4015458125263 | - | FASERFIX KS 200 Rinne Typ 02005 mit Edelstahlzargen, 0,5 m | 500 | 260 | 370 | 46.4 | 16 | Palette | 207.5 | 1 | 94 | 01_Rinnenunterteil | FASERFIX KS 200 Typ 02005 - Rinnenunterteil aus faserbewehrtem Beton, Belastungsklasse A 15 - F 900 nach DIN 19580/EN 1433, CE-konform, mit Edelstahlzarge CNS 1.4301 und schraublosem Schnellverschluss SIDE-LOCK, 4-fach arretiert, ohne Querstege in der Rinnenleitung, mit Sicherheitsfuge, L/B/H 500x260x370 mm, Art.Nr. 12526
8021 | 4015458080210 | - | FASERFIX KS 100 Rinne Typ 01 mit verzinkten Stahlzargen, mit KG-Auslaufstutzen DN/OD 110 senkrecht im Sohlbereich, 1 m | 1000 | 160 | 160 | 33.26 |  | Palette | 124.6 | 1 | 94 | 01_Rinnenunterteil | FASERFIX KS 100 Typ 01 - Rinnenunterteil aus faserbewehrtem Beton, Belastungsklasse A 15 - F 900 nach DIN 19580/EN 1433, CE-konform, mit KG-Auslaufstutzen DN/OD 110 am Rinnenende senkrecht im Sohlbereich, mit verzinkter Stahlzarge und schraublosem Schnellverschluss SIDE-LOCK, 8-fach arretiert, ohne Querstege in der Rinnenleitung, mit Sicherheitsfuge, L/B/H 1000x160x160 mm, Art.-Nr. 8021
8022 | 4015458080227 | - | FASERFIX KS 100 Rinne Typ 010 mit verzinkten Stahlzargen, mit KG-Auslaufstutzen DN/OD 110 senkrecht im Sohlbereich, 1 m | 1000 | 160 | 241 | 40.51 |  | Palette | 124.6 | 1 | 94 | 01_Rinnenunterteil | FASERFIX KS 100 Typ 010 - Rinnenunterteil aus faserbewehrtem Beton, Belastungsklasse A 15 - F 900 nach DIN 19580/EN 1433, CE-konform, mit KG-Auslaufstutzen DN/OD 110 am Rinnenende senkrecht im Sohlbereich, mit verzinkter Stahlzarge und schraublosem Schnellverschluss SIDE-LOCK, 8-fach arretiert, ohne Querstege in der Rinnenleitung, mit Sicherheitsfuge, L/B/H 1000x160x214 mm, Art.-Nr. 8022
8023 | 4015458080234 | - | FASERFIX KS 100 Rinne Typ 020 mit verzinkten Stahlzargen, mit KG-Auslaufstutzen DN/OD 110 senkrecht im Sohlbereich, 1 m | 1000 | 160 | 274 | 49.3 |  | Palette | 124.6 | 1 | 94 | 01_Rinnenunterteil | FASERFIX KS 100 Typ 020 - Rinnenunterteil aus faserbewehrtem Beton, Belastungsklasse A 15 - F 900 nach DIN 19580/EN 1433, CE-konform, mit KG-Auslaufstutzen DN/OD 110 am Rinnenende senkrecht im Sohlbereich, mit verzinkter Stahlzarge und schraublosem Schnellverschluss SIDE-LOCK, 8-fach arretiert, ohne Querstege in der Rinnenleitung, mit Sicherheitsfuge, L/B/H 1000x160x274 mm, Art.-Nr. 8023
8221 | 4015458082214 | - | FASERFIX KS 100 Rinne Typ 01 mit Edelstahlzargen, mit KG-Auslaufstutzen DN/OD 110 senkrecht im Sohlbereich, 1 m | 1000 | 160 | 160 | 33.45 |  | Palette | 246.4 | 1 | 94 | 01_Rinnenunterteil | FASERFIX KS 100 Typ 01 - Rinnenunterteil aus faserbewehrtem Beton, Belastungsklasse A 15 - F 900 nach DIN 19580/EN 1433, CE-konform, mit KG-Auslaufstutzen DN/OD 110 am Rinnenende senkrecht im Sohlbereich, mit Edelstahlzarge CNS 1.4301 und schraublosem Schnellverschluss SIDE-LOCK, 8-fach arretiert, ohne Querstege in der Rinnenleitung, mit Sicherheitsfuge, L/B/H 1000x160x160 mm, Art.-Nr. 8221
8222 | 4015458082221 | - | FASERFIX KS 100 Rinne Typ 010 mit Edelstahlzargen, mit KG-Auslaufstutzen DN/OD 110 senkrecht im Sohlbereich, 1 m | 1000 | 160 | 241 | 43.3 |  | Palette | 246.4 | 1 | 94 | 01_Rinnenunterteil | FASERFIX KS 100 Typ 010 - Rinnenunterteil aus faserbewehrtem Beton, Belastungsklasse A 15 - F 900 nach DIN 19580/EN 1433, CE-konform, mit KG-Auslaufstutzen DN/OD 110 am Rinnenende senkrecht im Sohlbereich, mit Edelstahlzarge CNS 1.4301 und schraublosem Schnellverschluss SIDE-LOCK, 8-fach arretiert, ohne Querstege in der Rinnenleitung, mit Sicherheitsfuge, L/B/H 1000x160x214 mm, Art.-Nr. 8222
8223 | 4015458082238 | - | FASERFIX KS 100 Rinne Typ 020 mit Edelstahlzargen, mit KG-Auslaufstutzen DN/OD 110 senkrecht im Sohlbereich, 1 m | 1000 | 160 | 274 | 49.3 |  | Palette | 246.4 | 1 | 94 | 01_Rinnenunterteil | FASERFIX KS 100 Typ 020 - Rinnenunterteil aus faserbewehrtem Beton, Belastungsklasse A 15 - F 900 nach DIN 19580/EN 1433, CE-konform, mit KG-Auslaufstutzen DN/OD 110 am Rinnenende senkrecht im Sohlbereich, mit Edelstahlzarge CNS 1.4301 und schraublosem Schnellverschluss SIDE-LOCK, 8-fach arretiert, ohne Querstege in der Rinnenleitung, mit Sicherheitsfuge, L/B/H 1000x160x274 mm, Art.-Nr. 8223
65001 | 4015458650017 | - | Stichkanal, verzinkt, Trapezform konisch, DACHFIX STEEL, 1,0 m | 1000 | 165 | 29 | 2.228 | 0 | ohne | 34.2 | 1 | 7 | 04_Rinnenzubehör | DACHFIX STEEL - Stichkanal, verzinkt, Trapezform konisch, Länge 1000 mm, Art.-Nr. 65001
65002 | 4015458650024 | - | Stichkanal, Edelstahl, Trapezform konisch, DACHFIX STEEL, 1,0 m | 1000 | 165 | 29 | 2.24 | 0 | ohne | 85.4 | 1 | 7 | 04_Rinnenzubehör | DACHFIX STEEL - Stichkanal, Edelstahl CNS 1.4301, Trapezform konisch, Länge 1000 mm, Art.-Nr. 65002
65022 | 4015458650222 | - | Stichkanal, verzinkt, Trapezform konisch, mit U-Blech, DACHFIX STEEL, 1,0 m | 1000 | 169 | 30 | 3.58 | 0 | ohne | 63.5 | 1 | 7 | 04_Rinnenzubehör | DACHFIX STEEL - Stichkanal, aus verzinktem Stahl, Trapezform konisch, mit U-Blech, L/B/H 1000x169x30 mm, Art.-Nr. 65022
65072 | 4015458650727 | - | Stichkanal, Edelstahl, Trapezform konisch, mit U-Blech, DACHFIX STEEL, 1,0 m | 1000 | 169 | 30 | 3.6 | 0 | ohne | 153.1 | 1 | 7 | 04_Rinnenzubehör | DACHFIX STEEL - Stichkanal, aus Edelstahl CNS 1.4301, Trapezform konisch, mit U-Blech, L/B/H 1000x169x30 mm, Art.-Nr. 65072
65023 | 4015458650239 | - | Stichkanal, verzinkt, Trapezform konisch, als Rinne, DACHFIX STEEL, 1,0 m | 1000 | 165 | 58 | 4.45 | 0 | ohne | 74 | 1 | 7 | 04_Rinnenzubehör | DACHFIX STEEL - Stichkanal, aus verzinktem Stahl, Trapezform konisch, als Rinne, L/B/H 1000x165x58 mm, Art.-Nr. 65023
65073 | 4015458650734 | - | Stichkanal, Edelstahl, Trapezform konisch, als Rinne, DACHFIX STEEL, 1,0 m | 1000 | 165 | 58 | 4.49 | 0 | ohne | 176.5 | 1 | 7 | 04_Rinnenzubehör | DACHFIX STEEL - Stichkanal, aus Edelstahl CNS 1.4301, Trapezform konisch, als Rinne, L/B/H 1000x165x58 mm, Art.-Nr. 65073
65006 | 4015458650062 | - | Stirnwand geschlossen, verzinkt, für Stichkanal, verzinkt, Trapezform konisch, DACHFIX STEEL | 0 | 136 | 29 | 0.03 | 0 | ohne | 11.3 | 1 | 7 | 04_Rinnenzubehör | DACHFIX STEEL - Stirnwand, geschlossen, verzinkt, für DACHFIX STEEL - Stichkanal, verzinkt, Trapezform konisch, Art.-Nr. 65006
65016 | 4015458650161 | - | Stirnwand geschlossen, Edelstahl, für Stichkanal, Edelstahl, Trapezform konisch, DACHFIX STEEL | 0 | 136 | 29 | 0.03 | 0 | ohne | 22.6 | 1 | 7 | 04_Rinnenzubehör | DACHFIX STEEL - Stirnwand, geschlossen, Edelstahl CNS 1.4301, für DACHFIX STEEL - Stichkanal, Edelstahl CNS 1.4301, Trapezform konisch, Art.-Nr. 65016
65007 | 4015458650079 | - | Stirnwand geschlossen, verzinkt, für Stichkanal, verzinkt, Trapezform konisch, als Rinne, DACHFIX STEEL | 0 | 136 | 58 | 0.058 | 0 | ohne | 13.7 | 1 | 7 | 04_Rinnenzubehör | DACHFIX STEEL - Stirnwand, geschlossen, verzinkt, für DACHFIX STEEL - Stichkanal, verzinkt, Trapezform konisch, als Rinne, Art.-Nr. 65007
65017 | 4015458650178 | - | Stirnwand geschlossen, Edelstahl, für Stichkanal, Edelstahl, Trapezform konisch, als Rinne, DACHFIX STEEL | 0 | 136 | 58 | 0.06 | 0 | ohne | 27.5 | 1 | 7 | 04_Rinnenzubehör | DACHFIX STEEL - Stirnwand, geschlossen, Edelstahl CNS 1.4301, für DACHFIX STEEL - Stichkanal, Edelstahl CNS 1.4301, Trapezform konisch, als Rinne, Art.-Nr. 65017
32985 | 4015458329852 | - | Schraubniete Kunststoff 6,2x10x11 | 0 | 0 | 0 | 0 | 0 | ohne | 0.9 | 1 | 1 | Schrauben | Schraubniete Kunststoff 6,2x10x11, Art.-Nr. 32985
65011 | 4015458650116 | - | Stichkanal, verzinkt, U-Blech, DACHFIX STEEL, 1,0 m | 1000 | 0 | 0 | 1.35 | 0 | ohne | 25.6 | 1 | 7 | 04_Rinnenzubehör | DACHFIX STEEL - Stichkanal, verzinkt, U-Blech, Länge 1000 mm, Art.-Nr. 65011
65012 | 4015458650123 | - | Stichkanal, Edelstahl, U-Blech, DACHFIX STEEL, 1,0 m | 1000 | 0 | 0 | 1.35 | 0 | ohne | 63.9 | 1 | 7 | 04_Rinnenzubehör | DACHFIX STEEL - Stichkanal, Edelstahl CNS 1.4301, U-Blech, Länge 1000 mm, Art.-Nr. 65012
47101 | 4015458471018 | - | RECYFIX PRO 100 Rinne Typ 01 mit Längsstabrost, Edelstahl, Kl. A 15, arretiert, 1,0 m | 1000 | 160 | 150 | 6.85 | 49 | Palette | 344.3 | 2 | 92 | 03_Kombiartikel | RECYFIX PRO 100 Typ 01 - Rinnenunterteil aus modifiziertem Polypropylen, mit integrierter Zarge, mit senkrechter Anschlussmöglichkeit DN/OD 110, mit Längsstabrost, Stababstand 10 mm, Edelstahl CNS 1.4301, mit Arretierung, Belastungsklasse A 15 nach DIN 19580/EN 1433, L/B/H 1000x160x150 mm, Art.-Nr. 47101
47102 | 4015458471025 | - | RECYFIX PRO 100 Rinne Typ 0105 mit Längsstabrost, Edelstahl, Kl. A 15, arretiert, 0,5 m | 500 | 160 | 150 | 3.36 | 98 | Palette | 238.6 | 2 | 92 | 03_Kombiartikel | RECYFIX PRO 100 Typ 0105 - Rinnenunterteil aus modifiziertem Polypropylen, mit integrierter Zarge, mit Längsstabrost, Stababstand 10 mm, Edelstahl CNS 1.4301, mit Arretierung, Belastungsklasse A 15 nach DIN 19580/EN 1433, L/B/H 500x160x150 mm, Art.-Nr. 47102
47103 | 4015458471032 | - | RECYFIX PRO 100 Rinne Typ 010 mit Längsstabrost, Edelstahl, Kl. A 15, arretiert, 1,0 m | 1000 | 160 | 200 | 7.27 | 35 | Palette | 344.3 | 2 | 92 | 03_Kombiartikel | RECYFIX PRO 100 Typ 010 - Rinnenunterteil aus modifiziertem Polypropylen, mit integrierter Zarge, mit senkrechter Anschlussmöglichkeit DN/OD 110, mit Längsstabrost, Stababstand 10 mm, Edelstahl CNS 1.4301, mit Arretierung, Belastungsklasse A 15 nach DIN 19580/EN 1433, L/B/H 1000x160x200 mm, Art.-Nr. 47103
47104 | 4015458471049 | - | RECYFIX PRO 100 Rinne Typ 01005 mit Längsstabrost, Edelstahl, Kl. A 15, arretiert, 0,5 m | 500 | 160 | 200 | 3.68 | 70 | Palette | 238.6 | 2 | 92 | 03_Kombiartikel | RECYFIX PRO 100 Typ 01005 - Rinnenunterteil aus modifiziertem Polypropylen, mit integrierter Zarge, mit Längsstabrost, Stababstand 10 mm, Edelstahl CNS 1.4301, mit Arretierung, Belastungsklasse A 15 nach DIN 19580/EN 1433, L/B/H 500x160x200 mm, Art.-Nr. 47104
47105 | 4015458471056 | - | RECYFIX PRO 100 Rinne Typ 020 mit Längsstabrost, Edelstahl, Kl. A 15, arretiert, 1,0 m | 1000 | 160 | 250 | 8.17 | 28 | Palette | 344.3 | 2 | 92 | 03_Kombiartikel | RECYFIX PRO 100 Typ 020 - Rinnenunterteil aus modifiziertem Polypropylen, mit integrierter Zarge, mit senkrechter Anschlussmöglichkeit DN/OD 110, mit Längsstabrost, Stababstand 10 mm, Edelstahl CNS 1.4301, mit Arretierung, Belastungsklasse A 15 nach DIN 19580/EN 1433, L/B/H 1000x160x250 mm, Art.-Nr. 47105
47106 | 4015458471063 | - | RECYFIX PRO 100 Rinne Typ 02005 mit Längsstabrost, Edelstahl, Kl. A 15, arretiert, 0,5 m | 500 | 160 | 250 | 4.13 | 56 | Palette | 238.6 | 2 | 92 | 03_Kombiartikel | RECYFIX PRO 100 Typ 02005 - Rinnenunterteil aus modifiziertem Polypropylen, mit integrierter Zarge, mit Längsstabrost, Stababstand 10 mm, Edelstahl CNS 1.4301, mit Arretierung, Belastungsklasse A 15 nach DIN 19580/EN 1433, L/B/H 500x160x250 mm, Art.-Nr. 47106
47107 | 4015458471070 | - | RECYFIX PRO 100 Rinne Typ 75 mit Längsstabrost, Edelstahl, Kl. A 15, arretiert, 1,0 m | 1000 | 160 | 75 | 5.74 | 84 | Palette | 344.3 | 2 | 92 | 03_Kombiartikel | RECYFIX PRO 100 Typ 75 - Rinnenunterteil aus modifiziertem Polypropylen, mit integrierter Zarge, mit senkrechter Anschlussmöglichkeit DN/OD 75, mit Längsstabrost, Stababstand 10 mm, Edelstahl CNS 1.4301, mit Arretierung, Belastungsklasse A 15 nach DIN 19580/EN 1433, L/B/H 1000x160x75 mm, Art.-Nr. 47107
47108 | 4015458471087 | - | RECYFIX PRO 100 Rinne Typ 95 mit Längsstabrost, Edelstahl, Kl. A 15, arretiert, 1,0 m | 1000 | 160 | 95 | 6.17 | 77 | Palette | 344.3 | 2 | 92 | 03_Kombiartikel | RECYFIX PRO 100 Typ 95 - Rinnenunterteil aus modifiziertem Polypropylen, mit integrierter Zarge, mit senkrechter Anschlussmöglichkeit DN/OD 75, mit Längsstabrost, Stababstand 10 mm, Edelstahl CNS 1.4301, mit Arretierung, Belastungsklasse A 15 nach DIN 19580/EN 1433, L/B/H 1000x160x95 mm, Art.-Nr. 47108
8250 | 4015458082504 | - | FASERFIX KS 100 Rinne Typ 01005 mit Edelstahlzargen, 0,5 m | 500 | 160 | 214 | 20.5 | 56 | Palette | 132.5 | 1 | 94 | 01_Rinnenunterteil | #REF!
1237 | 4015458012372 | - | FASERFIX KS 100 Rinne Typ 80 L mit Öffnung DN/OD 110, mit Edelstahlzargen, 1,0 m | 1000 | 160 | 80 | 16.01 | 56 | Palette | 221.8 | 1 | 94 | 01_Rinnenunterteil | #REF!
1238 | 4015458012389 | - | FASERFIX KS 100 flach Rinne Typ 100 L mit Öffnung DN/OD 110, mit Edelstahlzargen, 1,0 m | 1000 | 160 | 100 | 19.25 | 56 | Palette | 221.8 | 1 | 94 | 01_Rinnenunterteil | #REF!
11549 | 4015458115493 | - | FASERFIX KS 150 Rinne Typ 0105 mit Edelstahlzargen, 0,5 m | 500 | 210 | 220 | 30 | 30 | Palette | 188.4 | 1 | 94 | 01_Rinnenunterteil | #REF!
11535 | 4015458115356 | - | FASERFIX KS 150 Rinne Typ 01 L mit Öffnung DN/OD 160, mit Edelstahlzargen, 1,0 m | 1000 | 210 | 220 | 55.46 | 15 | Palette | 241.6 | 1 | 94 | 01_Rinnenunterteil | #REF!
11536 | 4015458115363 | - | FASERFIX KS 150 Rinne Typ 010 L mit Öffnung DN/OD 160, mit Edelstahlzargen, 1,0 m | 1000 | 210 | 265 | 63.5 | 15 | Palette | 241.6 | 1 | 94 | 01_Rinnenunterteil | #REF!
11543 | 4015458115431 | - | FASERFIX KS 150 Rinne Typ 015 mit Edelstahlzargen, 1,0 m | 1000 | 210 | 290 | 66 | 10 | Palette | 241.6 | 1 | 94 | 01_Rinnenunterteil | #REF!
11537 | 4015458115370 | - | FASERFIX KS 150 Rinne Typ 020 L mit Öffnung DN/OD 160, mit Edelstahlzargen, 1,0 m | 1000 | 210 | 315 | 72 | 10 | Palette | 241.6 | 1 | 94 | 01_Rinnenunterteil | #REF!
12535 | 4015458125355 | - | FASERFIX KS 200 Rinne Typ 01 L mit Öffnung DN/OD 160, mit Edelstahlzargen, 1,0 m | 1000 | 260 | 275 | 77.82 | 12 | Palette | 276.6 | 1 | 94 | 01_Rinnenunterteil | #REF!
12536 | 4015458125362 | - | FASERFIX KS 200 Rinne Typ 010 L mit Öffnung DN/OD 160, mit Edelstahlzargen, 1,0 m | 1000 | 260 | 320 | 85 | 12 | Palette | 276.6 | 1 | 94 | 01_Rinnenunterteil | #REF!
12537 | 4015458125379 | - | FASERFIX KS 200 Rinne Typ 020 L mit Öffnung DN/OD 160, mit Edelstahlzargen, 1,0 m | 1000 | 260 | 370 | 92.64 | 8 | Palette | 276.6 | 1 | 94 | 01_Rinnenunterteil | #REF!
70001 | 4015458700019 | - | RECYFIX PRO 200 Rinne Typ 010 mit Kunststoffabdeckung, geschlossen, braun, Kl. A 15, arretiert, 1,0 m | 1000 | 262 | 200 | 9.19 | 20 | Palette | 146.4 | 2 | 92 | 03_Kombiartikel | RECYFIX PRO 200 Typ 010 - Rinnenunterteil aus modifiziertem Polypropylen, mit integrierter Zarge, mit senkrechter Anschlussmöglichkeit DN/OD 110/160, mit Kunststoffabdeckung, geschlossen, braun, mit Arretierung, Belastungsklasse A 15 nach DIN 19580/EN 1433, L/B/H 1000x262x200 mm, Art.-Nr. 70001
70004 | 4015458700040 | - | RECYFIX PRO 200 Rinne Typ 01005 mit Kunststoffabdeckung, geschlossen, braun, Kl. A 15, arretiert, 0,5 m | 500 | 262 | 200 | 4.59 | 40 | Palette | 109.8 | 2 | 92 | 03_Kombiartikel | Caniveau RECYFIX PRO 200 type 01005, en PP, structure à nervures renforcées, de type M. Cornières renforcées de 20 mm de hauteur, en PP, intégrées au caniveau. Emboîtements mâle femelle. Avec couvercle fermé larmé, en polyéthylène, brun, monté et claveté. Classe de charge A15, selon norme EN 1433, conformité CE. L/l/h 500x262x200mm, Art n°70004
70006 | 4015458700064 | - | Einlaufkasten mit Kunststoffabdeckung, geschlossen, braun, Kl. A 15, arretiert, mit verzinktem Eimer, RECYFIX PRO 200, 0,5 m | 500 | 262 | 752 | 29.5 | 4 | Palette | 522.6 | 2 | 92 | 07_EK Kombi | RECYFIX PRO 200 - Einlaufkasten aus modifiziertem Polypropylen, nach DIN 19580/EN 1433, CE-konform, mit integrierter KTL-beschichteter Zarge, seitlich beidseitig Kanalanschlussstutzen DN/OD 200, mit herausnehmbarem verzinktem Eimer, geeignet für den beidseitigen Anschluss von Rinnentypen RECYFIX PRO 200, mit Kunststoffabdeckung, geschlossen, braun, mit Arretierung, Belastungsklasse A 15, L/B/H 500x262x752 mm, Art.Nr. 70006
33100 | 4015458331008 | - | Sechskantschraube mit Flansch M10 x 50 8.8 Teilgewinde mit Sperrverzahnung und Suchspitze SW19 Stahl Zinklamelle schwarz | - | - | - | 0.06 | 0 | ohne | 0.9 | 1 | 1 | Schrauben | Sechskantschraube mit Flansch M10 x 50 8.8 Teilgewinde mit Sperrverzahnung und Suchspitze SW19 Stahl Zinklamelle schwarz, Art.Nr. 33100
65321 | 4015458653216 | - | Aufstockrahmenelement 30/30 Typ 55 als Kontrollschacht der Bauhöhe 55 mm, verzinkt, Kl. A 15, DACHFIX POINT Kontrollschacht 30/30 Typ 55 | 300 | 300 | 55 | 0.83 | 120 | Palette | 145 | 7 | 7 | 01_Rinnenunterteil | DACHFIX POINT Kontrollschacht 30/30 Typ 55 - Aufstockrahmenelement als Kontrollschacht der Bauhöhe 55 mm, Stahl verzinkt, Belastungsklasse A 15, mit Anschlussmöglichkeit eines Stichkanals, L/B/H 300x300x55 mm, Art.-Nr. 65321
65322 | 4015458653223 | - | Aufstockrahmenelement 30/30 Typ 70 als Kontrollschacht der Bauhöhe 70 mm, verzinkt, Kl. A 15, DACHFIX POINT Kontrollschacht 30/30 Typ 70 | 300 | 300 | 70 | 0.954 | 120 | Palette | 150 | 7 | 7 | 01_Rinnenunterteil | DACHFIX POINT Kontrollschacht 30/30 Typ 70 - Aufstockrahmenelement als Kontrollschacht der Bauhöhe 70 mm, Stahl verzinkt, Belastungsklasse A 15, mit Anschlussmöglichkeit eines Stichkanals, L/B/H 300x300x70 mm, Art.-Nr. 65322
65323 | 4015458653230 | - | Aufstockrahmenelement 30/30 Typ 150 als Kontrollschacht der Bauhöhe 150 mm, verzinkt, Kl. A 15, DACHFIX POINT Kontrollschacht 30/30 Typ 150 | 300 | 300 | 150 | 1.6 | 120 | Palette | 182.7 | 7 | 7 | 01_Rinnenunterteil | DACHFIX POINT Kontrollschacht 30/30 Typ 150 - Aufstockrahmenelement als Kontrollschacht der Bauhöhe 150 mm, Stahl verzinkt, Belastungsklasse A 15, mit Anschlussmöglichkeit eines Stichkanals, L/B/H 300x300x150 mm, Art.-Nr. 65323
65371 | 4015458653711 | - | Aufstockrahmenelement 30/30 Typ 55 als Kontrollschacht der Bauhöhe 55 mm, Edelstahl, Kl. A 15, DACHFIX POINT Kontrollschacht 30/30 Typ 55 | 300 | 300 | 55 | 0.83 | 120 | Palette | 297.3 | 7 | 7 | 01_Rinnenunterteil | DACHFIX POINT Kontrollschacht 30/30 Typ 55 - Aufstockrahmenelement als Kontrollschacht der Bauhöhe 55 mm, Edelstahl CNS 1.4301, Belastungsklasse A 15, mit Anschlussmöglichkeit eines Stichkanals, L/B/H 300x300x55 mm, Art.-Nr. 65371
65372 | 4015458653728 | - | Aufstockrahmenelement 30/30 Typ 70 als Kontrollschacht der Bauhöhe 70 mm, Edelstahl, Kl. A 15, DACHFIX POINT Kontrollschacht 30/30 Typ 70 | 300 | 300 | 70 | 0.95 | 120 | Palette | 307.5 | 7 | 7 | 01_Rinnenunterteil | DACHFIX POINT Kontrollschacht 30/30 Typ 70 - Aufstockrahmenelement als Kontrollschacht der Bauhöhe 70 mm, Edelstahl CNS 1.4301, Belastungsklasse A 15, mit Anschlussmöglichkeit eines Stichkanals, L/B/H 300x300x70 mm, Art.-Nr. 65372
65373 | 4015458653735 | - | Aufstockrahmenelement 30/30 Typ 150 als Kontrollschacht der Bauhöhe 150 mm, Edelstahl, Kl. A 15, DACHFIX POINT Kontrollschacht 30/30 Typ 150 | 300 | 300 | 150 | 1.6 | 120 | Palette | 374.5 | 7 | 7 | 01_Rinnenunterteil | DACHFIX POINT Kontrollschacht 30/30 Typ 150 - Aufstockrahmenelement als Kontrollschacht der Bauhöhe 150 mm, Edelstahl CNS 1.4301, Belastungsklasse A 15, mit Anschlussmöglichkeit eines Stichkanals, L/B/H 300x300x150 mm, Art.-Nr. 65373
65421 | 4015458654213 | - | Aufstockrahmenelement 40/40 Typ 55 als Kontrollschacht der Bauhöhe 55 mm, verzinkt, Kl. A 15, DACHFIX POINT Kontrollschacht 40/40 Typ 55 | 400 | 400 | 55 | 1.12 | 60 | Palette | 190.1 | 7 | 7 | 01_Rinnenunterteil | DACHFIX POINT Kontrollschacht 40/40 Typ 55 - Aufstockrahmenelement als Kontrollschacht der Bauhöhe 55 mm, Stahl verzinkt, Belastungsklasse A 15, mit Anschlussmöglichkeit eines Stichkanals, L/B/H 400x400x55 mm, Art.-Nr. 65421
65422 | 4015458654220 | - | Aufstockrahmenelement 40/40 Typ 70 als Kontrollschacht der Bauhöhe 70 mm, verzinkt, Kl. A 15, DACHFIX POINT Kontrollschacht 40/40 Typ 70 | 400 | 400 | 70 | 1.27 | 60 | Palette | 198.9 | 7 | 7 | 01_Rinnenunterteil | DACHFIX POINT Kontrollschacht 40/40 Typ 70 - Aufstockrahmenelement als Kontrollschacht der Bauhöhe 70 mm, Stahl verzinkt, Belastungsklasse A 15, mit Anschlussmöglichkeit eines Stichkanals, L/B/H 400x400x70 mm, Art.-Nr. 65422
65423 | 4015458654237 | - | Aufstockrahmenelement 40/40 Typ 150 als Kontrollschacht der Bauhöhe 150 mm, verzinkt, Kl. A 15, DACHFIX POINT Kontrollschacht 40/40 Typ 150 | 400 | 400 | 150 | 2.13 | 60 | Palette | 238.9 | 7 | 7 | 01_Rinnenunterteil | DACHFIX POINT Kontrollschacht 40/40 Typ 150 - Aufstockrahmenelement als Kontrollschacht der Bauhöhe 150 mm, Stahl verzinkt, Belastungsklasse A 15, mit Anschlussmöglichkeit eines Stichkanals, L/B/H 400x400x150 mm, Art.-Nr. 65423
65471 | 4015458654718 | - | Aufstockrahmenelement 40/40 Typ 55 als Kontrollschacht der Bauhöhe 55 mm, Edelstahl, Kl. A 15, DACHFIX POINT Kontrollschacht 40/40 Typ 55 | 400 | 400 | 55 | 1.12 | 60 | Palette | 389.8 | 7 | 7 | 01_Rinnenunterteil | DACHFIX POINT Kontrollschacht 40/40 Typ 55 - Aufstockrahmenelement als Kontrollschacht der Bauhöhe 55 mm, Edelstahl CNS 1.4301, Belastungsklasse A 15, mit Anschlussmöglichkeit eines Stichkanals, L/B/H 400x400x55 mm, Art.-Nr. 65471
65472 | 4015458654725 | - | Aufstockrahmenelement 40/40 Typ 70 als Kontrollschacht der Bauhöhe 70 mm, Edelstahl, Kl. A 15, DACHFIX POINT Kontrollschacht 40/40 Typ 70 | 400 | 400 | 70 | 1.27 | 60 | Palette | 407.8 | 7 | 7 | 01_Rinnenunterteil | DACHFIX POINT Kontrollschacht 40/40 Typ 70 - Aufstockrahmenelement als Kontrollschacht der Bauhöhe 70 mm, Edelstahl CNS 1.4301, Belastungsklasse A 15, mit Anschlussmöglichkeit eines Stichkanals, L/B/H 400x400x70 mm, Art.-Nr. 65472
65473 | 4015458654732 | - | Aufstockrahmenelement 40/40 Typ 150 als Kontrollschacht der Bauhöhe 150 mm, Edelstahl, Kl. A 15, DACHFIX POINT Kontrollschacht 40/40 Typ 150 | 400 | 400 | 150 | 2.13 | 60 | Palette | 489.8 | 7 | 7 | 01_Rinnenunterteil | DACHFIX POINT Kontrollschacht 40/40 Typ 150 - Aufstockrahmenelement als Kontrollschacht der Bauhöhe 150 mm, Edelstahl CNS 1.4301, Belastungsklasse A 15, mit Anschlussmöglichkeit eines Stichkanals, L/B/H 400x400x150 mm, Art.-Nr. 65473
65327 | 4015458653278 | - | Gitterrost MW 30/10 mm, verzinkt, Kl. A 15, DACHFIX POINT Kontrollschacht 30/30 | 290 | 290 | 20 | 2.02 | 300 | Palette | 77.7 | 7 | 7 | 02_Abdeckung | DACHFIX POINT Kontrollschacht 30/30 - Gitterrost, MW 30/10 mm, Stahl verzinkt, Belastungsklasse A 15, optional verschraubbar, keine Unterbrechung des Maschenbildes, Länge x Breite = 290 x 290 mm, Art.-Nr. 65327
65377 | 4015458653773 | - | Gitterrost MW 30/10 mm, Edelstahl, Kl. A 15, DACHFIX POINT Kontrollschacht 30/30 | 290 | 290 | 20 | 2.02 | 300 | Palette | 182.5 | 7 | 7 | 02_Abdeckung | DACHFIX POINT Kontrollschacht 30/30 - Gitterrost, MW 30/10 mm, Edelstahl CNS 1.4301, Belastungsklasse A 15, optional verschraubbar, keine Unterbrechung des Maschenbildes, Länge x Breite = 290 x 290 mm, Art.-Nr. 65377
65427 | 4015458654275 | - | Gitterrost MW 30/10 mm, verzinkt, Kl. A 15, DACHFIX POINT Kontrollschacht 40/40 | 390 | 390 | 20 | 3.48 | 204 | Palette | 102.2 | 7 | 7 | 02_Abdeckung | DACHFIX POINT Kontrollschacht 40/40 - Gitterrost, MW 30/10 mm, Stahl verzinkt, Belastungsklasse A 15, optional verschraubbar, keine Unterbrechung des Maschenbildes, Länge x Breite = 390 x 390 mm, Art.-Nr. 65427
65477 | 4015458654770 | - | Gitterrost MW 30/10 mm, Edelstahl, Kl. A 15, DACHFIX POINT Kontrollschacht 40/40 | 390 | 390 | 20 | 3.48 | 204 | Palette | 240.1 | 7 | 7 | 02_Abdeckung | DACHFIX POINT Kontrollschacht 40/40 - Gitterrost, MW 30/10 mm, Edelstahl CNS 1.4301, Belastungsklasse A 15, optional verschraubbar, keine Unterbrechung des Maschenbildes, Länge x Breite = 390 x 390 mm, Art.-Nr. 65477
65329 | 4015458653292 | - | Längsstabrost Stababstand 15 mm, verzinkt, Stabstärke 3 mm, Kl. A 15, DACHFIX POINT Kontrollschacht 30/30 | 290 | 290 | 20 | 3.15 | 300 | Palette | 171.1 | 7 | 7 | 02_Abdeckung | DACHFIX POINT Kontrollschacht 30/30 - Längsstabrost, Stababstand 15 mm, Stahl verzinkt, Stabstärke 3 mm, Belastungsklasse A 15, optional verschraubbar, Länge x Breite = 290 x 290 mm, Art.-Nr. 65329
65379 | 4015458653797 | - | Längsstabrost Stababstand 15 mm, Edelstahl, Stabstärke 3 mm, Kl. A 15, DACHFIX POINT Kontrollschacht 30/30 | 290 | 290 | 20 | 3.15 | 300 | Palette | 350.9 | 7 | 7 | 02_Abdeckung | DACHFIX POINT Kontrollschacht 30/30 - Längsstabrost, Stababstand 15 mm, Edelstahl CNS 1.4301, Stabstärke 3 mm, Belastungsklasse A 15, optional verschraubbar, Länge x Breite = 290 x 290 mm, Art.-Nr. 65379
65429 | 4015458654299 | - | Längsstabrost Stababstand 15,5 mm, verzinkt, Stabstärke 3 mm, Kl. A 15, DACHFIX POINT Kontrollschacht 40/40 | 390 | 390 | 20 | 5.4 | 204 | Palette | 244.2 | 7 | 7 | 02_Abdeckung | DACHFIX POINT Kontrollschacht 40/40 - Längsstabrost, Stababstand 15,5 mm, Stahl verzinkt, Stabstärke 3 mm, Belastungsklasse A 15, optional verschraubbar, Länge x Breite = 390 x 390 mm, Art.-Nr. 65429
65479 | 4015458654794 | - | Längsstabrost Stababstand 15,5 mm, Edelstahl, Stabstärke 3 mm, Kl. A 15, DACHFIX POINT Kontrollschacht 40/40 | 390 | 390 | 20 | 5.4 | 204 | Palette | 500.6 | 7 | 7 | 02_Abdeckung | DACHFIX POINT Kontrollschacht 40/40 - Längsstabrost, Stababstand 15,5 mm, Edelstahl CNS 1.4301, Stabstärke 3 mm, Belastungsklasse A 15, optional verschraubbar, Länge x Breite = 390 x 390 mm, Art.-Nr. 65479
33010 | 4015458330100 | - | Kunststoff-Eimer für Einlaufkasten, FASERFIX KS 100 / FASERFIX STANDARD E 100 | 87 | 426 | 87 | 0.45 | 144 | Gitterbox | 19.7 | 1 | 1 | 04_Rinnenzubehör | Kunststoffeimer, für Einlaufkasten FASERFIX KS 100 / FASERFIX STANDARD E 100, Art.-Nr. 33010
1022 | 4015458010224 | - | KG-Rohrbogen DN/OD 110, 45°, mit kurzer Muffe, für RECYFIX-Rinnen | 186 | 110 | 160 | 0.242 | - | - | 26.9 | 97 | 2 | 04_Rinnenzubehör | KG-Rohrbogen DN/OD 110, 45°, mit kurzer Muffe, zur Verbindung von Vorformung für Rohranschluss in der Rinnensohle mit KG-Rohren, verwendbar für RECYFIX-Rinnen bis Nennweite 200 mm und Einlaufkästen Nennweite 100 mm, Art.-Nr. 1022
33066 | 4015458330667 | - | KG-Rohrbogen DN/OD 160, 45°, mit kurzer Muffe, für RECYFIX-Rinnen | 256 | 160 | 229 | 0.3 | - | - | 43.5 | 97 | 2 | 04_Rinnenzubehör | KG-Rohrbogen DN/OD 160, 45°, mit kurzer Muffe, zur Verbindung von Vorformung für Rohranschluss in der Rinnensohle mit KG-Rohren, verwendbar für RECYFIX-Rinnen ab Nennweite 150 mm und Einlaufkästen Nennweite 100 mm, Art.-Nr. 33066
33298 | 4015458332982 | - | KG-Rohrbogen DN/OD 200, 45°, mit kurzer Muffe, für RECYFIX-Rinnen | 323 | 200 | 285 | 1.16 | - | - | 76.1 | 97 | 2 | 04_Rinnenzubehör | KG-Rohrbogen DN/OD 200, 45°, mit kurzer Muffe, zur Verbindung von Vorformung für Rohranschluss in der Rinnensohle mit KG-Rohren, verwendbar für RECYFIX-Rinnen der Nennweite 300 mm und Einlaufkästen Nennweite 150 und 200 mm, Art.-Nr. 33298
33050 | 4015458330506 | - | KG2000-Rohrbogen DN/OD 110, 45°, mit kurzer Muffe, für RECYFIX-Rinnen | 209 | 110 | 175 | 0.25 | - | - | 31.7 | 97 | 2 | 04_Rinnenzubehör | KG2000-Rohrbogen DN/OD 110, 45°, mit kurzer Muffe, zur Verbindung von Vorformung für Rohranschluss in der Rinnensohle mit KG2000-Rohren, verwendbar für RECYFIX-Rinnen bis Nennweite 200 mm und Einlaufkästen Nennweite 100 mm, Art.-Nr. 33050
33068 | 4015458330681 | - | KG2000-Rohrbogen DN/OD 160, 45°, mit kurzer Muffe, für RECYFIX-Rinnen | 288 | 160 | 249 | 0.71 | - | - | 60 | 97 | 2 | 04_Rinnenzubehör | KG2000-Rohrbogen DN/OD 160, 45°, mit kurzer Muffe, zur Verbindung von Vorformung für Rohranschluss in der Rinnensohle mit KG2000-Rohren, verwendbar für RECYFIX-Rinnen ab Nennweite 150 mm und Einlaufkästen Nennweite 100 mm, Art.-Nr. 33068
33308 | 4015458333088 | - | KG2000-Rohrbogen DN/OD 200, 45°, mit kurzer Muffe, für RECYFIX-Rinnen | 358 | 200 | 324 | 1.3 | - | - | 91.4 | 97 | 2 | 04_Rinnenzubehör | KG2000-Rohrbogen DN/OD 200, 45°, mit kurzer Muffe, zur Verbindung von Vorformung für Rohranschluss in der Rinnensohle mit KG2000-Rohren, verwendbar für RECYFIX-Rinnen der Nennweite 300 mm und Einlaufkästen Nennweite 150 und 200 mm, Art.-Nr. 33308
1023 | 4015458010231 | - | KG-Rohrbogen DN/OD 110, 87,5°, mit kurzer Muffe, für RECYFIX-Rinnen | 180 | 110 | 184 | 0.3 | - | - | 27.3 | 97 | 2 | 04_Rinnenzubehör | KG-Rohrbogen DN/OD 110, 87,5°, mit kurzer Muffe, zur Verbindung von Vorformung für Rohranschluss in der Rinnensohle mit KG-Rohren, verwendbar für RECYFIX-Rinnen bis Nennweite 200 mm und Einlaufkästen Nennweite 100 mm, Art.-Nr. 1023
33067 | 4015458330674 | - | KG-Rohrbogen DN/OD 160, 87,5°, mit kurzer Muffe, für RECYFIX-Rinnen | 152 | 160 | 258 | 0.84 | - | - | 44.4 | 97 | 2 | 04_Rinnenzubehör | KG-Rohrbogen DN/OD 160, 87,5°, mit kurzer Muffe, zur Verbindung von Vorformung für Rohranschluss in der Rinnensohle mit KG-Rohren, verwendbar für RECYFIX-Rinnen ab Nennweite 150 mm und Einlaufkästen Nennweite 100 mm, Art.-Nr. 33067
33299 | 4015458332999 | - | KG-Rohrbogen DN/OD 200, 87,5°, mit kurzer Muffe, für RECYFIX-Rinnen | 321 | 200 | 324 | 1.47 | - | - | 78 | 97 | 2 | 04_Rinnenzubehör | KG-Rohrbogen DN/OD 200, 87,5°, mit kurzer Muffe, zur Verbindung von Vorformung für Rohranschluss in der Rinnensohle mit KG-Rohren, verwendbar für RECYFIX-Rinnen der Nennweite 300 mm und Einlaufkästen Nennweite 150 und 200 mm, Art.-Nr. 33299
33049 | 4015458330490 | - | KG2000-Rohrbogen DN/OD 110, 87,5°, mit kurzer Muffe, für RECYFIX-Rinnen | 189 | 110 | 199 | 0.41 | - | - | 35.3 | 97 | 2 | 04_Rinnenzubehör | KG2000-Rohrbogen DN/OD 110, 87,5°, mit kurzer Muffe, zur Verbindung von Vorformung für Rohranschluss in der Rinnensohle mit KG2000-Rohren, verwendbar für RECYFIX-Rinnen bis Nennweite 200 mm und Einlaufkästen Nennweite 100 mm, Art.-Nr. 33049
33069 | 4015458330698 | - | KG2000-Rohrbogen DN/OD 160, 87,5°, mit kurzer Muffe, für RECYFIX-Rinnen | 266 | 160 | 278 | 0.82 | - | - | 64.8 | 97 | 2 | 04_Rinnenzubehör | KG2000-Rohrbogen DN/OD 160, 87,5°, mit kurzer Muffe, zur Verbindung von Vorformung für Rohranschluss in der Rinnensohle mit KG2000-Rohren, verwendbar für RECYFIX-Rinnen ab Nennweite 150 mm und Einlaufkästen Nennweite 100 mm, Art.-Nr. 33069
33309 | 4015458333095 | - | KG2000-Rohrbogen DN/OD 200, 87,5°, mit kurzer Muffe, für RECYFIX-Rinnen | 316 | 200 | 352 | 1.47 | - | - | 99.6 | 97 | 2 | 04_Rinnenzubehör | KG2000-Rohrbogen DN/OD 200, 87,5°, mit kurzer Muffe, zur Verbindung von Vorformung für Rohranschluss in der Rinnensohle mit KG2000-Rohren, verwendbar für RECYFIX-Rinnen der Nennweite 300 mm und Einlaufkästen Nennweite 150 und 200 mm, Art.-Nr. 33309
33000 | 4015458330001 | - | Einlaufkasten mit verzinkten Stahlzargen, mit Kunststoff-Eimer und zwei Kunststoff-Stirnwänden, für Rinnen Typ 80F/100F sowie Typ 01 - 10, FASERFIX KS 100, 0,5 m | 500 | 160 | 500 | 48 | 28 | Palette | 211.2 | 1 | 1 | 04_Rinnenzubehör | FASERFIX KS 100 Typ 010 - Einlaufkasten aus faserbewehrtem Beton, Belastungsklasse A 15 - F 900 nach DIN 19580/EN 1433, CE-konform, mit verzinkter Stahlzarge und schraublosem Schnellverschluss SIDE-LOCK, 4-fache Arretierung, 3-seitige Kanalanschlussmöglichkeit DN/OD 110, seitlich mit integrierter KG-Muffe DN/OD 110, mit Kunststoffeimer und zwei Kunststoff-Stirnwänden, geeignet für beidseitigen Anschluss der Rinnentypen 80/100F sowie 01 - 10, bauseits einfach konfektionierbar, L/B/H 500x160x500 mm, Art.-Nr. 33000
33001 | 4015458330018 | - | Einlaufkasten mit Edelstahlzargen, mit Kunststoff-Eimer und zwei Kunststoff-Stirnwänden, für Rinnen Typ 80F/100F sowie Typ 01 - 10, FASERFIX KS 100, 0,5 m | 500 | 160 | 500 | 48 | 28 | Palette | 426.5 | 1 | 1 | 04_Rinnenzubehör | FASERFIX KS 100 Typ 010 - Einlaufkasten aus faserbewehrtem Beton, Belastungsklasse A 15 - F 900 nach DIN 19580/EN 1433, CE-konform, mit Edelstahlzarge CNS 1.4301 und schraublosem Schnellverschluss SIDE-LOCK, 4-fache Arretierung, 3-seitige Kanalanschlussmöglichkeit DN/OD 110, seitlich mit integrierter KG-Muffe DN/OD 110, mit Kunststoffeimer und zwei Stirnwänden, geeignet für beidseitigen Anschluss der Rinnentypen 80/100F sowie 01 - 10, bauseits einfach konfektionierbar, L/B/H 500x160x500 mm, Art.-Nr. 33001
33002 | 4015458330025 | - | Einlaufkasten mit verzinkten Stahlzargen, mit Kunststoff-Eimer und zwei Kunststoff-Stirnwänden, für Rinnen Typ 11 - 020, FASERFIX KS 100, 0,5 m | 500 | 160 | 500 | 48 | 16 | Palette | 211.2 | 1 | 1 | 04_Rinnenzubehör | FASERFIX KS 100 Typ 020 - Einlaufkasten aus faserbewehrtem Beton, Belastungsklasse A 15 - F 900 nach DIN 19580/EN 1433, CE-konform, mit verzinkter Stahlzarge und schraublosem Schnellverschluss SIDE-LOCK, 4-fache Arretierung, 3-seitige Kanalanschlussmöglichkeit DN/OD 110, seitlich mit integrierter KG-Muffe DN/OD 110, mit Kunststoffeimer und zwei Kunststoff-Stirnwänden, geeignet für den beidseitigen Anschluss der Rinnentypen 11 - 020, bauseits einfach konfektionierbar, L/B/H 500x160x500 mm, Art.-Nr. 33002
33003 | 4015458330032 | - | Einlaufkasten mit Edelstahlzargen, mit Kunststoff-Eimer und zwei Kunststoff-Stirnwänden, für Rinnen Typ 11 - 020, FASERFIX KS 100, 0,5 m | 500 | 160 | 500 | 48 | 16 | Palette | 426.5 | 1 | 1 | 04_Rinnenzubehör | FASERFIX KS 100 Typ 020 - Einlaufkasten aus faserbewehrtem Beton, Belastungsklasse A 15 - F 900 nach DIN 19580/EN 1433, CE-konform, mit Edelstahlzarge CNS 1.4301 und schraublosem Schnellverschluss SIDE-LOCK, 4-fache Arretierung, 3-seitige Kanalanschlussmöglichkeit DN/OD 110, seitlich mit integrierter KG-Muffe DN/OD 110, mit Kunststoffeimer und zwei Stirnwänden, geeignet für beidseitigen Anschluss der Rinnentypen 11 - 020, bauseits einfach konfektionierbar, L/B/H 500x160x500 mm, Art.-Nr. 33003
33004 | 4015458330049 | - | Einlaufkasten mit Kunststoff-Eimer und zwei Stirnwänden, für Rinnen Typ 01 - 10, FASERFIX STANDARD E 100, 0,5 m | 500 | 162 | 480 | 46 | 16 | Palette | 131.2 | 1 | 1 | 04_Rinnenzubehör | FASERFIX STANDARD E 100 Typ 010 - Einlaufkasten aus faserbewehrtem Beton, Belastungsklasse A 15 - C 250 nach DIN 19580/EN 1433, in Verbindung mit Schlitzaufsätzen bis Klasse E 600, CE-konform, 3-seitige Kanalanschlussmöglichkeit DN/OD 110, seitlich mit integrierter KG-Muffe DN/OD 110, mit Kunststoffeimer und zwei Stirnwänden, geeignet für beidseitigen Anschluss der Rinnentypen 01 - 10, bauseits einfach konfektionierbar, L/B/H 500x162x478 mm, Art.-Nr. 33004
48781 | 4015458487811 | - | RECYFIX NC 100 Rinne Typ 01 mit Gussrost SW 104/10 mm, KTL-beschichtet, Kl. D 400, 1 m | 1000 | 160 | 150 | 10.9 | 49 | Palette | 258 | 2 | 92 | 03_Kombiartikel | RECYFIX NC 100 Typ 01 - Rinnenunterteil aus modifiziertem Polypropylen, mit integrierter Zarge, nach DIN 19580/EN 1433, mit senkrechter Anschlussmöglichkeit DN/OD 110, mit Gussrost aus Sphäroguss EN-GJS, SW 104/10 mm, KTL-beschichtet, mit horizontaler Schubsicherung, mit 8-fach-Verschraubung, Belastungsklasse A 15 - D 400, nicht zum Einbau quer zur Fahrbahn in Schnellstraßen und Autobahnen, L/B/H 1000x160x150 mm, Art.-Nr. 48781
48783 | 4015458487835 | - | RECYFIX NC 100 Rinne Typ 010 mit Gussrost SW 104/10 mm, KTL-beschichtet, Kl. D 400, 1 m | 1000 | 160 | 200 | 11.72 | 35 | Palette | 258 | 2 | 92 | 03_Kombiartikel | RECYFIX NC 100 Typ 010 - Rinnenunterteil aus modifiziertem Polypropylen, mit integrierter Zarge, nach DIN 19580/EN 1433, mit senkrechter Anschlussmöglichkeit DN/OD 110, mit Gussrost aus Sphäroguss EN-GJS, SW 104/10 mm, KTL-beschichtet, mit horizontaler Schubsicherung, mit 8-fach-Verschraubung, Belastungsklasse A 15 - D 400, nicht zum Einbau quer zur Fahrbahn in Schnellstraßen und Autobahnen, L/B/H 1000x160x200 mm, Art.-Nr. 48783
48787 | 4015458487873 | - | RECYFIX NC 100 Rinne Typ 020 mit Gussrost SW 104/10 mm, KTL-beschichtet, Kl. D 400, 1 m | 1000 | 160 | 250 | 12.34 | 28 | Palette | 258 | 2 | 92 | 03_Kombiartikel | RECYFIX NC 100 Typ 020 - Rinnenunterteil aus modifiziertem Polypropylen, mit integrierter Zarge, nach DIN 19580/EN 1433, mit senkrechter Anschlussmöglichkeit DN/OD 110, mit Gussrost aus Sphäroguss EN-GJS, SW 104/10 mm, KTL-beschichtet, mit horizontaler Schubsicherung, mit 8-fach-Verschraubung, Belastungsklasse A 15 - D 400, nicht zum Einbau quer zur Fahrbahn in Schnellstraßen und Autobahnen, L/B/H 1000x160x250 mm, Art.-Nr. 48787
48785 | 4015458487859 | - | RECYFIX NC 100 Rinne Typ 75 mit Gussrost SW 104/10 mm, KTL-beschichtet, Kl. D 400, 1 m | 1000 | 160 | 75 | 10.64 | 84 | Palette | 258 | 2 | 92 | 03_Kombiartikel | RECYFIX NC 100 Typ 75 - Rinnenunterteil aus modifiziertem Polypropylen, mit integrierter Zarge, nach DIN 19580/EN 1433, mit senkrechter Anschlussmöglichkeit DN/OD 110, mit Gussrost aus Sphäroguss EN-GJS, SW 104/10 mm, KTL-beschichtet, mit horizontaler Schubsicherung, mit 8-fach-Verschraubung, Belastungsklasse A 15 - D 400, nicht zum Einbau quer zur Fahrbahn in Schnellstraßen und Autobahnen, L/B/H 1000x160x75mm, Art.-Nr. 48785
48780 | 4015458487804 | - | RECYFIX NC 100 Rinne Typ 01 mit Gussrost SW 104/10 mm, KTL-beschichtet, Kl. E 600, 1 m | 1000 | 160 | 150 | 10.9 | 49 | Palette | 271.4 | 2 | 92 | 03_Kombiartikel | RECYFIX NC 100 Typ 01 - Rinnenunterteil aus modifiziertem Polypropylen, mit integrierter Zarge, nach DIN 19580/EN 1433, mit senkrechter Anschlussmöglichkeit DN/OD 110, mit Gussrost aus Sphäroguss EN-GJS, SW 104/10 mm, KTL-beschichtet, mit horizontaler Schubsicherung, mit 8-fach-Verschraubung, Belastungsklasse A 15 - E 600, L/B/H 1000x160x150 mm, Art.-Nr. 48780
48782 | 4015458487828 | - | RECYFIX NC 100 Rinne Typ 010 mit Gussrost SW 104/10 mm, KTL-beschichtet, Kl. E 600, 1 m | 1000 | 160 | 200 | 11.72 | 35 | Palette | 271.4 | 2 | 92 | 03_Kombiartikel | RECYFIX NC 100 Typ 010 - Rinnenunterteil aus modifiziertem Polypropylen, mit integrierter Zarge, nach DIN 19580/EN 1433, mit senkrechter Anschlussmöglichkeit DN/OD 110, mit Gussrost aus Sphäroguss EN-GJS, SW 104/10 mm, KTL-beschichtet, mit horizontaler Schubsicherung, mit 8-fach-Verschraubung, Belastungsklasse A 15 - E 600, L/B/H 1000x160x200 mm, Art.-Nr. 48782
48786 | 4015458487866 | - | RECYFIX NC 100 Rinne Typ 020 mit Gussrost SW 104/10 mm, KTL-beschichtet, Kl. E 600, 1 m | 1000 | 160 | 250 | 12.34 | 28 | Palette | 271.4 | 2 | 92 | 03_Kombiartikel | RECYFIX NC 100 Typ 020 - Rinnenunterteil aus modifiziertem Polypropylen, mit integrierter Zarge, nach DIN 19580/EN 1433, mit senkrechter Anschlussmöglichkeit DN/OD 110, mit Gussrost aus Sphäroguss EN-GJS, SW 104/10 mm, KTL-beschichtet, mit horizontaler Schubsicherung, mit 8-fach-Verschraubung, Belastungsklasse A 15 - E 600, L/B/H 1000x160x250 mm, Art.-Nr. 48786
48784 | 4015458487842 | - | RECYFIX NC 100 Rinne Typ 75 mit Gussrost SW 104/10 mm, KTL-beschichtet, Kl. E 600, 1 m | 1000 | 160 | 75 | 10.16 | 84 | Palette | 271.4 | 2 | 92 | 03_Kombiartikel | RECYFIX NC 100 Typ 75 - Rinnenunterteil aus modifiziertem Polypropylen, mit integrierter Zarge, nach DIN 19580/EN 1433, mit senkrechter Anschlussmöglichkeit DN/OD 110, mit Gussrost aus Sphäroguss EN-GJS, SW 104/10 mm, KTL-beschichtet, mit horizontaler Schubsicherung, mit 8-fach-Verschraubung, Belastungsklasse A 15 - E 600, L/B/H 1000x160x75 mm, Art.-Nr. 48784
48789 | 4015458487897 | - | RECYFIX NC 150 Rinne Typ 01 mit Gussrost SW 154/18 mm, KTL-beschichtet, Kl. D 400, 1 m | 1000 | 212 | 210 | 15.73 | 25 | Palette | 314.1 | 2 | 92 | 03_Kombiartikel | RECYFIX NC 150 Typ 01 - Rinnenunterteil aus modifiziertem Polypropylen, mit integrierter Zarge, nach DIN 19580/EN 1433, mit senkrechter Anschlussmöglichkeit DN/OD 110/160, mit Gussrost aus Sphäroguss EN-GJS, SW 154/18 mm, KTL-beschichtet, mit horizontaler Schubsicherung, mit 8-fach-Verschraubung, Belastungsklasse A 15 - D 400, nicht zum Einbau quer zur Fahrbahn in Schnellstraßen und Autobahnen, L/B/H 1000x212x210mm, Art.-Nr. 48789
48788 | 4015458487880 | - | RECYFIX NC 150 Rinne Typ 01 mit Gussrost SW 154/18 mm, KTL-beschichtet, Kl. E 600, 1 m | 1000 | 212 | 210 | 15.73 | 25 | Palette | 330.5 | 2 | 92 | 03_Kombiartikel | RECYFIX NC 150 Typ 01 - Rinnenunterteil aus modifiziertem Polypropylen, mit integrierter Zarge, nach DIN 19580/EN 1433, mit senkrechter Anschlussmöglichkeit DN/OD 110/160, mit Gussrost aus Sphäroguss EN-GJS, SW 154/18 mm, KTL-beschichtet, mit horizontaler Schubsicherung, mit 8-fach-Verschraubung, Belastungsklasse A 15 - E 600, L/B/H 1000x212x210 mm, Art.-Nr. 48788
49885 | 4015458498855 | - | RECYFIX NC 200 Rinne Typ 010 mit Gussrost SW 204/18 mm, KTL-beschichtet, Kl. D 400, 1 m | 1000 | 262 | 200 | 20.75 | 20 | Palette | 448.6 | 2 | 92 | 03_Kombiartikel | RECYFIX NC 200 Typ 010 - Rinnenunterteil aus modifiziertem Polypropylen, mit integrierter Zarge, nach DIN 19580/EN 1433, mit senkrechter Anschlussmöglichkeit DN/OD 110/160, mit Gussrost aus Sphäroguss EN-GJS, SW 204/18 mm, KTL-beschichtet, mit horizontaler Schubsicherung, mit 8-fach-Verschraubung, Belastungsklasse A 15 - D 400, nicht zum Einbau quer zur Fahrbahn in Schnellstraßen und Autobahnen, L/B/H 1000x262x200mm, Art.-Nr. 49885
49884 | 4015458498848 | - | RECYFIX NC 200 Rinne Typ 010 mit Gussrost SW 204/18 mm, KTL-beschichtet, Kl. E 600, 1 m | 1000 | 262 | 200 | 20.75 | 20 | Palette | 472.4 | 2 | 92 | 03_Kombiartikel | RECYFIX NC 200 Typ 010 - Rinnenunterteil aus modifiziertem Polypropylen, mit integrierter Zarge, nach DIN 19580/EN 1433, mit senkrechter Anschlussmöglichkeit DN/OD 110/160, mit Gussrost aus Sphäroguss EN-GJS, SW 204/18 mm, KTL-beschichtet, mit horizontaler Schubsicherung, mit 8-fach-Verschraubung, Belastungsklasse A 15 - E 600, L/B/H 1000x262x200 mm, Art.-Nr. 49884
49883 | 4015458498831 | - | RECYFIX NC 300 Rinne Typ 010 mit Gussrost SW 2 x 142/18 mm, KTL-beschichtet, Kl. D 400, 1 m | 1000 | 362 | 360 | 34.65 | 9 | Palette | 692.3 | 2 | 92 | 03_Kombiartikel | RECYFIX NC 300 Typ 010 - Rinnenunterteil aus modifiziertem Polypropylen, mit integrierter Zarge, nach DIN 19580/EN 1433, mit senkrechter Anschlussmöglichkeit DN/OD 160/200, mit Gussrost aus Sphäroguss EN-GJS, SW 2 x 142/18 mm, KTL-beschichtet, mit horizontaler Schubsicherung, mit 8-fach-Verschraubung, Belastungsklasse A 15 - D 400, nicht zum Einbau quer zur Fahrbahn in Schnellstraßen und Autobahnen, L/B/H 1000x362x360 mm, Art.-Nr. 49883
49882 | 4015458498824 | - | RECYFIX NC 300 Rinne Typ 010 mit Gussrost SW 2 x 142/18 mm, KTL-beschichtet, Kl. E 600, 1 m | 1000 | 362 | 360 | 34.95 | 9 | Palette | 728.6 | 2 | 92 | 03_Kombiartikel | RECYFIX NC 300 Typ 010 - Rinnenunterteil aus modifiziertem Polypropylen, mit integrierter Zarge, nach DIN 19580/EN 1433, mit senkrechter Anschlussmöglichkeit DN/OD 160/200, mit Gussrost aus Sphäroguss EN-GJS, SW 2 x 142/18 mm, KTL-beschichtet, mit horizontaler Schubsicherung, mit 8-fach-Verschraubung, Belastungsklasse A 15 - E 600, L/B/H 100x362x360 mm, Art.-Nr. 49882
10231 | 4015458102318 | - | OTC-Schlüssel für RECYFIX HICAP 10000-Schachtabdeckung | 0 | 0 | 0 | 0.7 | 0 | ohne |  | -1 | 70 | 04_Rinnenzubehör | OTC-Schlüssel für RECYFIX HICAP 10000-Schachtabdeckung, Art.-Nr. 10231
97631 | 4015458976315 | - | DRAINFIX CLEAN 300 Typ 01, Anfangselement, Filtersubstratrinne mit dem Wirkungsprinzip der Oberflächenfiltration, mit verzinkten Stahlzargen, mit Drainagerohr mit Geotextil sowie mit Verbindungselement, 1 m | 1000 | 390 | 415 | 159.84 | 0 | ohne | Anfrage | 8 | 96 | Komplettartikel | DRAINFIX CLEAN 300 Typ 01, Anfangselement, Filtersubstratrinne mit dem Wirkungsprinzip der Oberflächenfiltration, aus faserbewehrtem Beton, Nennweite 300 mm, Belastungsklasse A 15 bis F 900 nach DIN 19580/EN 1433, CE-konform, mit allgemeiner bauaufsichtlicher Zulassung Zul.-Nr. Z-84.2-7, mit verzinkter Stahlzarge und schraublosem Schnellverschluss SIDE-LOCK, 8-fach Arretierung je lfdm., inkl. DRAINFIX CLEAN-Drainagerohr DN/OD 110 mit Geotextil ummantelt und Verbindungselement; L/B/H 1000x390x415 mm, Art.-Nr. 97631
97632 | 4015458976322 | - | DRAINFIX CLEAN 300 Typ 01, Mittelelement, Filtersubstratrinne mit dem Wirkungsprinzip der Oberflächenfiltration, mit verzinkten Stahlzargen, mit Drainagerohr mit Geotextil sowie mit Verbindungselement, 1 m | 1000 | 390 | 415 | 159.94 | 0 | ohne | Anfrage | 8 | 96 | Komplettartikel | DRAINFIX CLEAN 300 Typ 01, Mittelelement, Filtersubstratrinne mit dem Wirkungsprinzip der Oberflächenfiltration, aus faserbewehrtem Beton, Nennweite 300 mm, Belastungsklasse A 15 bis F 900 nach DIN 19580/EN 1433, CE-konform, mit allgemeiner bauaufsichtlicher Zulassung Zul.-Nr. Z-84.2-7, mit verzinkter Stahlzarge und schraublosem Schnellverschluss SIDE-LOCK, 8-fach Arretierung je lfdm., inkl. DRAINFIX CLEAN-Drainagerohr DN/OD 110 mit Geotextil ummantelt und Verbindungselement; L/B/H 1000x390x415 mm, Art.-Nr. 97632
97633 | 4015458976339 | - | DRAINFIX CLEAN 300 Typ 01, Endelement, Filtersubstratrinne mit dem Wirkungsprinzip der Oberflächenfiltration, mit verzinkten Stahlzargen, mit Drainagerohr mit Geotextil sowie mit Abgangselement, 1 m | 1000 | 390 | 415 | 310.71 | 0 | ohne | Anfrage | 8 | 96 | Komplettartikel | DRAINFIX CLEAN 300 Typ 01, Endelement, Filtersubstratrinne mit dem Wirkungsprinzip der Oberflächenfiltration, aus faserbewehrtem Beton, Nennweite 300 mm, Belastungsklasse A 15 bis F 900 nach DIN 19580/EN 1433, CE-konform, mit allgemeiner bauaufsichtlicher Zulassung Zul.-Nr. Z-84.2-7, mit verzinkter Stahlzarge und schraublosem Schnellverschluss SIDE-LOCK, 8-fach Arretierung je lfdm., inkl. DRAINFIX CLEAN-Drainagerohr DN/OD 110 mit Geotextil ummantelt und Verbindungselement, inkl. Bohrungen und Doppelmuffen an den Abgangspunkten, L/B/H 1000x390x415 mm, Art.-Nr. 97633
97641 | 4015458976414 | - | DRAINFIX CLEAN 300 Typ 010, Anfangselement, Filtersubstratrinne mit dem Wirkungsprinzip der Oberflächenfiltration, mit verzinkten Stahlzargen, mit Drainagerohr mit Geotextil sowie mit Verbindungselement, 1 m | 1000 | 390 | 460 | 161.63 | 0 | ohne | Anfrage | 8 | 96 | Komplettartikel | DRAINFIX CLEAN 300 Typ 010, Anfangselement, Filtersubstratrinne mit dem Wirkungsprinzip der Oberflächenfiltration, aus faserbewehrtem Beton, Nennweite 300 mm, Belastungsklasse A 15 bis F 900 nach DIN 19580/EN 1433, CE-konform, mit allgemeiner bauaufsichtlicher Zulassung Zul.-Nr. Z-84.2-7, mit verzinkter Stahlzarge und schraublosem Schnellverschluss SIDE-LOCK, 8-fach Arretierung je lfdm., inkl. DRAINFIX CLEAN-Drainagerohr DN/OD 110 mit Geotextil ummantelt und Verbindungselement; L/B/H 1000x390x460 mm, Art.-Nr. 97641
97642 | 4015458976421 | - | DRAINFIX CLEAN 300 Typ 010, Mittelelement, Filtersubstratrinne mit dem Wirkungsprinzip der Oberflächenfiltration, mit verzinkten Stahlzargen, mit Drainagerohr mit Geotextil sowie mit Verbindungselement, 1 m | 1000 | 390 | 460 | 161.73 | 0 | ohne | Anfrage | 8 | 96 | Komplettartikel | DRAINFIX CLEAN 300 Typ 010, Mittelelement, Filtersubstratrinne mit dem Wirkungsprinzip der Oberflächenfiltration, aus faserbewehrtem Beton, Nennweite 300 mm, Belastungsklasse A 15 bis F 900 nach DIN 19580/EN 1433, CE-konform, mit allgemeiner bauaufsichtlicher Zulassung Zul.-Nr. Z-84.2-7, mit verzinkter Stahlzarge und schraublosem Schnellverschluss SIDE-LOCK, 8-fach Arretierung je lfdm., inkl. DRAINFIX CLEAN-Drainagerohr DN/OD 110 mit Geotextil ummantelt und Verbindungselement; L/B/H 1000x390x460 mm, Art.-Nr. 97642
97643 | 4015458976438 | - | DRAINFIX CLEAN 300 Typ 010, Endelement, Filtersubstratrinne mit dem Wirkungsprinzip der Oberflächenfiltration, mit verzinkten Stahlzargen, mit Drainagerohr mit Geotextil sowie mit Abgangselement, 1 m | 1000 | 390 | 460 | 315.5 | 0 | ohne | Anfrage | 8 | 96 | Komplettartikel | DRAINFIX CLEAN 300 Typ 010, Endelement, Filtersubstratrinne mit dem Wirkungsprinzip der Oberflächenfiltration, aus faserbewehrtem Beton, Nennweite 300 mm, Belastungsklasse A 15 bis F 900 nach DIN 19580/EN 1433, CE-konform, mit allgemeiner bauaufsichtlicher Zulassung Zul.-Nr. Z-84.2-7, mit verzinkter Stahlzarge und schraublosem Schnellverschluss SIDE-LOCK, 8-fach Arretierung je lfdm., inkl. DRAINFIX CLEAN-Drainagerohr DN/OD 110 mit Geotextil ummantelt und Verbindungselement, inkl. Bohrungen und Doppelmuffen an den L/B/H 1000x390x460 mm, Art.-Nr. 97643
97651 | 4015458976513 | - | DRAINFIX CLEAN 300 Typ 020, Anfangselement, Filtersubstratrinne mit dem Wirkungsprinzip der Oberflächenfiltration, mit verzinkten Stahlzargen, mit Drainagerohr mit Geotextil sowie mit Verbindungselement, 1 m | 1000 | 390 | 510 | 174.45 | 0 | ohne | Anfrage | 8 | 96 | Komplettartikel | DRAINFIX CLEAN 300 Typ 020, Anfangselement, Filtersubstratrinne mit dem Wirkungsprinzip der Oberflächenfiltration, aus faserbewehrtem Beton, Nennweite 300 mm, Belastungsklasse A 15 bis F 900 nach DIN 19580/EN 1433, CE-konform, mit allgemeiner bauaufsichtlicher Zulassung Zul.-Nr. Z-84.2-7, mit verzinkter Stahlzarge und schraublosem Schnellverschluss SIDE-LOCK, 8-fach Arretierung je lfdm., inkl. DRAINFIX CLEAN-Drainagerohr DN/OD 110 mit Geotextil ummantelt und Verbindungselement; L/B/H 1000x390x510 mm, Art.-Nr. 97651
97652 | 4015458976520 | - | DRAINFIX CLEAN 300 Typ 020, Mittelelement, Filtersubstratrinne mit dem Wirkungsprinzip der Oberflächenfiltration, mit verzinkten Stahlzargen, mit Drainagerohr mit Geotextil sowie mit Verbindungselement, 1 m | 1000 | 390 | 510 | 174.55 | 0 | ohne | Anfrage | 8 | 96 | Komplettartikel | DRAINFIX CLEAN 300 Typ 020, Mittelelement, Filtersubstratrinne mit dem Wirkungsprinzip der Oberflächenfiltration, aus faserbewehrtem Beton, Nennweite 300 mm, Belastungsklasse A 15 bis F 900 nach DIN 19580/EN 1433, CE-konform, mit allgemeiner bauaufsichtlicher Zulassung Zul.-Nr. Z-84.2-7, mit verzinkter Stahlzarge und schraublosem Schnellverschluss SIDE-LOCK, 8-fach Arretierung je lfdm., inkl. DRAINFIX CLEAN-Drainagerohr DN/OD 110 mit Geotextil ummantelt und Verbindungselement; L/B/H 1000x390x510 mm, Art.-Nr. 97652
97653 | 4015458976537 | - | DRAINFIX CLEAN 300 Typ 020, Endelement, Filtersubstratrinne mit dem Wirkungsprinzip der Oberflächenfiltration, mit verzinkten Stahlzargen, mit Drainagerohr mit Geotextil sowie mit Abgangselement, 1 m | 1000 | 390 | 510 | 338.32 | 0 | ohne | Anfrage | 8 | 96 | Komplettartikel | DRAINFIX CLEAN 300 Typ 020, Endelement, Filtersubstratrinne mit dem Wirkungsprinzip der Oberflächenfiltration, aus faserbewehrtem Beton, Nennweite 300 mm, Belastungsklasse A 15 bis F 900 nach DIN 19580/EN 1433, CE-konform, mit allgemeiner bauaufsichtlicher Zulassung Zul.-Nr. Z-84.2-7, mit verzinkter Stahlzarge und schraublosem Schnellverschluss SIDE-LOCK, 8-fach Arretierung je lfdm., inkl. DRAINFIX CLEAN-Drainagerohr DN/OD 110 mit Geotextil ummantelt und Verbindungselement, inkl. Bohrungen und Doppelmuffen an den Abgangspunkten, L/B/H 1000x390x510 mm, Art.-Nr. 97653
97661 | 4015458976612 | - | DRAINFIX CLEAN 300 Typ 01H, Anfangselement, Filtersubstratrinne mit dem Wirkungsprinzip der Oberflächenfiltration, mit verzinkten Stahlzargen, mit Drainagerohr mit Geotextil sowie mit Verbindungselement, 1 m | 1000 | 390 | 630 | 252.32 | 0 | ohne | Anfrage | 8 | 96 | Komplettartikel | DRAINFIX CLEAN 300 Typ 01H, Anfangselement, Filtersubstratrinne mit dem Wirkungsprinzip der Oberflächenfiltration, aus faserbewehrtem Beton, Nennweite 300 mm, Belastungsklasse A 15 bis F 900 nach DIN 19580/EN 1433, CE-konform, mit allgemeiner bauaufsichtlicher Zulassung Zul.-Nr. Z-84.2-7, mit verzinkter Stahlzarge und schraublosem Schnellverschluss SIDE-LOCK, 8-fach Arretierung je lfdm., inkl. DRAINFIX CLEAN-Drainagerohr DN/OD 110 mit Geotextil ummantelt und Verbindungselement; L/B/H 1000x390x630 mm, Art.-Nr. 97661
97662 | 4015458976629 | - | DRAINFIX CLEAN 300 Typ 01H, Mittelelement, Filtersubstratrinne mit dem Wirkungsprinzip der Oberflächenfiltration, mit verzinkten Stahlzargen, mit Drainagerohr mit Geotextil sowie mit Verbindungselement, 1 m | 1000 | 390 | 630 | 252.42 | 0 | ohne | Anfrage | 8 | 96 | Komplettartikel | DRAINFIX CLEAN 300 Typ 01H, Mittelelement, Filtersubstratrinne mit dem Wirkungsprinzip der Oberflächenfiltration, aus faserbewehrtem Beton, Nennweite 300 mm, Belastungsklasse A 15 bis F 900 nach DIN 19580/EN 1433, CE-konform, mit allgemeiner bauaufsichtlicher Zulassung Zul.-Nr. Z-84.2-7, mit verzinkter Stahlzarge und schraublosem Schnellverschluss SIDE-LOCK, 8-fach Arretierung je lfdm., inkl. DRAINFIX CLEAN-Drainagerohr DN/OD 110 mit Geotextil ummantelt und Verbindungselement; L/B/H 1000x390x630 mm, Art.-Nr. 97662
97663 | 4015458976636 | - | DRAINFIX CLEAN 300 Typ 01H, Endelement, Filtersubstratrinne mit dem Wirkungsprinzip der Oberflächenfiltration, mit verzinkten Stahlzargen, mit Drainagerohr mit Geotextil sowie mit Abgangselement, 1 m | 1000 | 390 | 630 | 506.19 | 0 | ohne | Anfrage | 8 | 96 | Komplettartikel | DRAINFIX CLEAN 300 Typ 01H, Endelement, Filtersubstratrinne mit dem Wirkungsprinzip der Oberflächenfiltration, aus faserbewehrtem Beton, Nennweite 300 mm, Belastungsklasse A 15 bis F 900 nach DIN 19580/EN 1433, CE-konform, mit allgemeiner bauaufsichtlicher Zulassung Zul.-Nr. Z-84.2-7, mit verzinkter Stahlzarge und schraublosem Schnellverschluss SIDE-LOCK, 8-fach Arretierung je lfdm., inkl. DRAINFIX CLEAN-Drainagerohr DN/OD 110 mit Geotextil ummantelt und Verbindungselement, inkl. Bohrungen und Doppelmuffen an den Abgangspunkten, L/B/H 1000x390x630 mm, Art.-Nr. 97663
97671 | 4015458976711 | - | DRAINFIX CLEAN 400 Typ 01, Anfangselement, Filtersubstratrinne mit dem Wirkungsprinzip der Oberflächenfiltration, mit verzinkten Stahlzargen, mit Drainagerohr mit Geotextil sowie mit Verbindungselement, 1 m | 1000 | 490 | 540 | 256.94 | 0 | ohne | Anfrage | 8 | 96 | Komplettartikel | DRAINFIX CLEAN 400 Typ 01, Anfangselement, Filtersubstratrinne mit dem Wirkungsprinzip der Oberflächenfiltration, aus faserbewehrtem Beton, Nennweite 400 mm, Belastungsklasse A 15 bis F 900 nach DIN 19580/EN 1433, CE-konform, mit allgemeiner bauaufsichtlicher Zulassung Zul.-Nr. Z-84.2-7, mit verzinkter Stahlzarge und schraublosem Schnellverschluss SIDE-LOCK, 8-fach Arretierung je lfdm., inkl. DRAINFIX CLEAN-Drainagerohr DN/OD 110 mit Geotextil ummantelt und Verbindungselement; L/B/H 1000x490x540 mm, Art.-Nr. 97671
97672 | 4015458976728 | - | DRAINFIX CLEAN 400 Typ 01, Mittelelement, Filtersubstratrinne mit dem Wirkungsprinzip der Oberflächenfiltration, mit verzinkten Stahlzargen, mit Drainagerohr mit Geotextil sowie mit Verbindungselement, 1 m | 1000 | 490 | 540 | 257.04 | 0 | ohne | Anfrage | 8 | 96 | Komplettartikel | DRAINFIX CLEAN 400 Typ 01, Mittelelement, Filtersubstratrinne mit dem Wirkungsprinzip der Oberflächenfiltration, aus faserbewehrtem Beton, Nennweite 400 mm, Belastungsklasse A 15 bis F 900 nach DIN 19580/EN 1433, CE-konform, mit allgemeiner bauaufsichtlicher Zulassung Zul.-Nr. Z-84.2-7, mit verzinkter Stahlzarge und schraublosem Schnellverschluss SIDE-LOCK, 8-fach Arretierung je lfdm., inkl. DRAINFIX CLEAN-Drainagerohr DN/OD 110 mit Geotextil ummantelt und Verbindungselement; L/B/H 1000x490x540 mm, Art.-Nr. 97672
97673 | 4015458976735 | - | DRAINFIX CLEAN 400 Typ 01, Endelement, Filtersubstratrinne mit dem Wirkungsprinzip der Oberflächenfiltration, mit verzinkten Stahlzargen, mit Drainagerohr mit Geotextil sowie mit Abgangselement, 1 m | 1000 | 490 | 540 | 496.81 | 0 | ohne | Anfrage | 8 | 96 | Komplettartikel | DRAINFIX CLEAN 400 Typ 01, Endelement, Filtersubstratrinne mit dem Wirkungsprinzip der Oberflächenfiltration, aus faserbewehrtem Beton, Nennweite 400 mm, Belastungsklasse A 15 bis F 900 nach DIN 19580/EN 1433, CE-konform, mit allgemeiner bauaufsichtlicher Zulassung Zul.-Nr. Z-84.2-7, mit verzinkter Stahlzarge und schraublosem Schnellverschluss SIDE-LOCK, 8-fach Arretierung je lfdm., inkl. DRAINFIX CLEAN-Drainagerohr DN/OD 110 mit Geotextil ummantelt und Verbindungselement, inkl. Bohrungen und Doppelmuffen an den Abgangspunkten, L/B/H 1000x490x540 mm, Art.-Nr. 97673
97681 | 4015458976810 | - | DRAINFIX CLEAN 400 Typ 01H, Anfangselement, Filtersubstratrinne mit dem Wirkungsprinzip der Oberflächenfiltration, mit verzinkten Stahlzargen, mit Drainagerohr mit Geotextil sowie mit Verbindungselement, 1 m | 1000 | 490 | 630 | 271.44 | 0 | ohne | Anfrage | 8 | 96 | Komplettartikel | DRAINFIX CLEAN 400 Typ 01H, Anfangselement, Filtersubstratrinne mit dem Wirkungsprinzip der Oberflächenfiltration, aus faserbewehrtem Beton, Nennweite 400 mm, Belastungsklasse A 15 bis F 900 nach DIN 19580/EN 1433, CE-konform, mit allgemeiner bauaufsichtlicher Zulassung Zul.-Nr. Z-84.2-7, mit verzinkter Stahlzarge und schraublosem Schnellverschluss SIDE-LOCK, 8-fach Arretierung je lfdm., inkl. DRAINFIX CLEAN-Drainagerohr DN/OD 110 mit Geotextil ummantelt und Verbindungselement; L/B/H 1000x490x630 mm, Art.-Nr. 97681
97682 | 4015458976827 | - | DRAINFIX CLEAN 400 Typ 01H, Mittelelement, Filtersubstratrinne mit dem Wirkungsprinzip der Oberflächenfiltration, mit verzinkten Stahlzargen, mit Drainagerohr mit Geotextil sowie mit Verbindungselement, 1 m | 1000 | 490 | 630 | 271.54 | 0 | ohne | Anfrage | 8 | 96 | Komplettartikel | DRAINFIX CLEAN 400 Typ 01H, Mittelelement, Filtersubstratrinne mit dem Wirkungsprinzip der Oberflächenfiltration, aus faserbewehrtem Beton, Nennweite 400 mm, Belastungsklasse A 15 bis F 900 nach DIN 19580/EN 1433, CE-konform, mit allgemeiner bauaufsichtlicher Zulassung Zul.-Nr. Z-84.2-7, mit verzinkter Stahlzarge und schraublosem Schnellverschluss SIDE-LOCK, 8-fach Arretierung je lfdm., inkl. DRAINFIX CLEAN-Drainagerohr DN/OD 110 mit Geotextil ummantelt und Verbindungselement; L/B/H 1000x490x630 mm, Art.-Nr. 97682
97683 | 4015458976834 | - | DRAINFIX CLEAN 400 Typ 01H, Endelement, Filtersubstratrinne mit dem Wirkungsprinzip der Oberflächenfiltration, mit verzinkten Stahlzargen, mit Drainagerohr mit Geotextil sowie mit Abgangselement, 1 m | 1000 | 490 | 630 | 530.31 | 0 | ohne | Anfrage | 8 | 96 | Komplettartikel | DRAINFIX CLEAN 400 Typ 01H, Endelement, Filtersubstratrinne mit dem Wirkungsprinzip der Oberflächenfiltration, aus faserbewehrtem Beton, Nennweite 400 mm, Belastungsklasse A 15 bis F 900 nach DIN 19580/EN 1433, CE-konform, mit allgemeiner bauaufsichtlicher Zulassung Zul.-Nr. Z-84.2-7, mit verzinkter Stahlzarge und schraublosem Schnellverschluss SIDE-LOCK, 8-fach Arretierung je lfdm., inkl. DRAINFIX CLEAN-Drainagerohr DN/OD 110 mit Geotextil ummantelt und Verbindungselement, inkl. Bohrungen und Doppelmuffen an den Abgangspunkten, L/B/H 1000x490x630 mm, Art.-Nr. 97683
97691 | 4015458976919 | - | DRAINFIX CLEAN 500 Typ 01, Anfangselement, Filtersubstratrinne mit dem Wirkungsprinzip der Oberflächenfiltration, mit verzinkten Stahlzargen, mit Drainagerohr mit Geotextil sowie mit Verbindungselement, 1 m | 1000 | 590 | 630 | 319.84 | 0 | ohne | Anfrage | 8 | 96 | Komplettartikel | DRAINFIX CLEAN 500 Typ 01, Anfangselement, Filtersubstratrinne mit dem Wirkungsprinzip der Oberflächenfiltration, aus faserbewehrtem Beton, Nennweite 500 mm, Belastungsklasse A 15 bis F 900 nach DIN 19580/EN 1433, CE-konform, mit allgemeiner bauaufsichtlicher Zulassung Zul.-Nr. Z-84.2-7, mit verzinkter Stahlzarge und schraublosem Schnellverschluss SIDE-LOCK, 8-fach Arretierung je lfdm., inkl. DRAINFIX CLEAN-Drainagerohr DN/OD 110 mit Geotextil ummantelt und Verbindungselement; L/B/H 1000x590x630 mm, Art.-Nr. 97691
97692 | 4015458976926 | - | DRAINFIX CLEAN 500 Typ 01, Mittelelement, Filtersubstratrinne mit dem Wirkungsprinzip der Oberflächenfiltration, mit verzinkten Stahlzargen, mit Drainagerohr mit Geotextil sowie mit Verbindungselement, 1 m | 1000 | 590 | 630 | 319.94 | 0 | ohne | Anfrage | 8 | 96 | Komplettartikel | DRAINFIX CLEAN 500 Typ 01, Mittelelement, Filtersubstratrinne mit dem Wirkungsprinzip der Oberflächenfiltration, aus faserbewehrtem Beton, Nennweite 500 mm, Belastungsklasse A 15 bis F 900 nach DIN 19580/EN 1433, CE-konform, mit allgemeiner bauaufsichtlicher Zulassung Zul.-Nr. Z-84.2-7, mit verzinkter Stahlzarge und schraublosem Schnellverschluss SIDE-LOCK, 8-fach Arretierung je lfdm., inkl. DRAINFIX CLEAN-Drainagerohr DN/OD 110 mit Geotextil ummantelt und Verbindungselement; L/B/H 1000x590x630 mm, Art.-Nr. 97692
97693 | 4015458976933 | - | DRAINFIX CLEAN 500 Typ 01, Endelement, Filtersubstratrinne mit dem Wirkungsprinzip der Oberflächenfiltration, mit verzinkten Stahlzargen, mit Drainagerohr mit Geotextil sowie mit Abgangselement, 1 m | 1000 | 590 | 630 | 616.71 | 0 | ohne | Anfrage | 8 | 96 | Komplettartikel | DRAINFIX CLEAN 500 Typ 01, Endelement, Filtersubstratrinne mit dem Wirkungsprinzip der Oberflächenfiltration, aus faserbewehrtem Beton, Nennweite 500 mm, Belastungsklasse A 15 bis F 900 nach DIN 19580/EN 1433, CE-konform, mit allgemeiner bauaufsichtlicher Zulassung Zul.-Nr. Z-84.2-7, mit verzinkter Stahlzarge und schraublosem Schnellverschluss SIDE-LOCK, 8-fach Arretierung je lfdm., inkl. DRAINFIX CLEAN-Drainagerohr DN/OD 110 mit Geotextil ummantelt und Verbindungselement, inkl. Bohrungen und Doppelmuffen an den Abgangspunkten, L/B/H 1000x590x630 mm, Art.-Nr. 97693
97731 | 4015458977312 | - | Stirnwand geschlossen, Edelstahl, DRAINFIX CLEAN 300 Typ 01 | 0 | 390 | 415 | 2.49 | 0 | ohne | Anfrage | 8 | 96 | Komplettartikel | DRAINFIX CLEAN 300 Typ 01 - Stirnwand geschlossen, Edelstahl, für Rinnenanfang/Rinnenende, Art.-Nr. 97731
97732 | 4015458977329 | - | Stirnwand mit KG-Auslaufstutzen DN/OD 110, Edelstahl, DRAINFIX CLEAN 300 Typ 01 | 0 | 390 | 415 | 2.43 | 0 | ohne | Anfrage | 8 | 96 | Komplettartikel | DRAINFIX CLEAN 300 Typ 01 - Stirnwand für Rinnenende, Edelstahl, mit KG-Auslaufstutzen DN/OD 110, Art.-Nr. 97732
97733 | 4015458977336 | - | Zwischenwand, Edelstahl, mit Öffnung für Filtergitterrohr, DRAINFIX CLEAN 300 Typ 01 | 0 | 390 | 415 | 2.19 | 0 | ohne | Anfrage | 8 | 96 | Komplettartikel | DRAINFIX CLEAN 300 Typ 01 - Zwischenwand, Edelstahl, mit Öffnung für Filtergitterrohr, Art.-Nr. 97733
97734 | 4015458977343 | - | Schottwand geschlossen, Edelstahl, DRAINFIX CLEAN 300 Typ 01 | 0 | 293 | 272 | 1.08 | 0 | ohne | Anfrage | 8 | 96 | Komplettartikel | DRAINFIX CLEAN 300 Typ 01 - Schottwand geschlossen, Edelstahl, Art.-Nr. 97734
97735 | 4015458977350 | - | Schottwand, Edelstahl, mit Öffnung für Filtergitterrohr, DRAINFIX CLEAN 300 Typ 01 | 0 | 293 | 256 | 0.91 | 0 | ohne | Anfrage | 8 | 96 | Komplettartikel | DRAINFIX CLEAN 300 Typ 01 - Schottwand, Edelstahl, mit Öffnung für Filtergitterrohr, Art.-Nr. 97735
97741 | 4015458977411 | - | Stirnwand geschlossen, Edelstahl, DRAINFIX CLEAN 300 Typ 010 | 0 | 390 | 460 | 2.79 | 0 | ohne | Anfrage | 8 | 96 | Komplettartikel | DRAINFIX CLEAN 300 Typ 010 - Stirnwand geschlossen, Edelstahl, für Rinnenanfang/Rinnenende, Art.-Nr. 97741
97742 | 4015458977428 | - | Stirnwand mit KG-Auslaufstutzen DN/OD 110, Edelstahl, DRAINFIX CLEAN 300 Typ 010 | 0 | 390 | 460 | 2.92 | 0 | ohne | Anfrage | 8 | 96 | Komplettartikel | DRAINFIX CLEAN 300 Typ 010 - Stirnwand für Rinnenende, Edelstahl, mit KG-Auslaufstutzen DN/OD 110, Art.-Nr. 97742
97743 | 4015458977435 | - | Zwischenwand, Edelstahl, mit Öffnung für Filtergitterrohr, DRAINFIX CLEAN 300 Typ 010 | 0 | 390 | 460 | 2.46 | 0 | ohne | Anfrage | 8 | 96 | Komplettartikel | DRAINFIX CLEAN 300 Typ 010 - Zwischenwand, Edelstahl, mit Öffnung für Filtergitterrohr, Art.-Nr. 97743
97744 | 4015458977442 | - | Schottwand geschlossen, Edelstahl, DRAINFIX CLEAN 300 Typ 010 | 0 | 293 | 317 | 1.31 | 0 | ohne | Anfrage | 8 | 96 | Komplettartikel | DRAINFIX CLEAN 300 Typ 010 - Schottwand geschlossen, Edelstahl, Art.-Nr. 97744
97745 | 4015458977459 | - | Schottwand, Edelstahl, mit Öffnung für Filtergitterrohr, DRAINFIX CLEAN 300 Typ 010 | 0 | 293 | 301 | 1.12 | 0 | ohne | Anfrage | 8 | 96 | Komplettartikel | DRAINFIX CLEAN 300 Typ 010 - Schottwand, Edelstahl, mit Öffnung für Filtergitterrohr, Art.-Nr. 97745
97751 | 4015458977510 | - | Stirnwand geschlossen, Edelstahl, DRAINFIX CLEAN 300 Typ 020 | 0 | 390 | 510 | 3.09 | 0 | ohne | Anfrage | 8 | 96 | Komplettartikel | DRAINFIX CLEAN 300 Typ 020 - Stirnwand geschlossen, Edelstahl, für Rinnenanfang/Rinnenende, Art.-Nr. 97751
97752 | 4015458977527 | - | Stirnwand mit KG-Auslaufstutzen DN/OD 110, Edelstahl, DRAINFIX CLEAN 300 Typ 020 | 0 | 390 | 510 | 3.22 | 0 | ohne | Anfrage | 8 | 96 | Komplettartikel | DRAINFIX CLEAN 300 Typ 020 - Stirnwand für Rinnenende, Edelstahl, mit KG-Auslaufstutzen DN/OD 110, Art.-Nr. 97752
97753 | 4015458977534 | - | Zwischenwand, Edelstahl, mit Öffnung für Filtergitterrohr, DRAINFIX CLEAN 300 Typ 020 | 0 | 390 | 510 | 2.77 | 0 | ohne | Anfrage | 8 | 96 | Komplettartikel | DRAINFIX CLEAN 300 Typ 020 - Zwischenwand, Edelstahl, mit Öffnung für Filtergitterrohr, Art.-Nr. 97753
97754 | 4015458977541 | - | Schottwand geschlossen, Edelstahl, DRAINFIX CLEAN 300 Typ 020 | 0 | 293 | 367 | 1.52 | 0 | ohne | Anfrage | 8 | 96 | Komplettartikel | DRAINFIX CLEAN 300 Typ 020 - Schottwand geschlossen, Edelstahl, Art.-Nr. 97754
97755 | 4015458977558 | - | Schottwand, Edelstahl, mit Öffnung für Filtergitterrohr, DRAINFIX CLEAN 300 Typ 020 | 0 | 293 | 351 | 1.36 | 0 | ohne | Anfrage | 8 | 96 | Komplettartikel | DRAINFIX CLEAN 300 Typ 020 - Schottwand, Edelstahl, mit Öffnung für Filtergitterrohr, Art.-Nr. 97755
97761 | 4015458977619 | - | Stirnwand geschlossen, Edelstahl, DRAINFIX CLEAN 300 Typ 01H | 0 | 390 | 630 | 3.79 | 0 | ohne | Anfrage | 8 | 96 | Komplettartikel | DRAINFIX CLEAN 300 Typ 01H - Stirnwand geschlossen, Edelstahl, für Rinnenanfang/Rinnenende, Art.-Nr. 97761
97762 | 4015458977626 | - | Stirnwand mit KG-Auslaufstutzen DN/OD 110, Edelstahl, DRAINFIX CLEAN 300 Typ 01H | 0 | 390 | 630 | 3.95 | 0 | ohne | Anfrage | 8 | 96 | Komplettartikel | DRAINFIX CLEAN 300 Typ 01H - Stirnwand für Rinnenende, Edelstahl, mit KG-Auslaufstutzen DN/OD 110, Art.-Nr. 97762
97763 | 4015458977633 | - | Zwischenwand, Edelstahl, mit Öffnung für Filtergitterrohr, DRAINFIX CLEAN 300 Typ 01H | 0 | 390 | 630 | 3.5 | 0 | ohne | Anfrage | 8 | 96 | Komplettartikel | DRAINFIX CLEAN 300 Typ 01H - Zwischenwand, Edelstahl, mit Öffnung für Filtergitterrohr, Art.-Nr. 97763
97764 | 4015458977640 | - | Schottwand geschlossen, Edelstahl, DRAINFIX CLEAN 300 Typ 01H | 0 | 291 | 475 | 1.71 | 0 | ohne | Anfrage | 8 | 96 | Komplettartikel | DRAINFIX CLEAN 300 Typ 01H - Schottwand geschlossen, Edelstahl, Art.-Nr. 97764
97765 | 4015458977657 | - | Schottwand, Edelstahl, mit Öffnung für Filtergitterrohr, DRAINFIX CLEAN 300 Typ 01H | 0 | 291 | 451 | 1.53 | 0 | ohne | Anfrage | 8 | 96 | Komplettartikel | DRAINFIX CLEAN 300 Typ 01H - Schottwand, Edelstahl, mit Öffnung für Filtergitterrohr, Art.-Nr. 97765
97771 | 4015458977718 | - | Stirnwand geschlossen, Edelstahl, DRAINFIX CLEAN 400 Typ 01 | 0 | 490 | 540 | 4.08 | 0 | ohne | Anfrage | 8 | 96 | Komplettartikel | DRAINFIX CLEAN 400 Typ 01 - Stirnwand geschlossen, Edelstahl, für Rinnenanfang/Rinnenende, Art.-Nr. 97771
97772 | 4015458977725 | - | Stirnwand mit KG-Auslaufstutzen DN/OD 110, Edelstahl, DRAINFIX CLEAN 400 Typ 01 | 0 | 490 | 540 | 4.25 | 0 | ohne | Anfrage | 8 | 96 | Komplettartikel | DRAINFIX CLEAN 400 Typ 01 - Stirnwand für Rinnenende, Edelstahl, mit KG-Auslaufstutzen DN/OD 110, Art.-Nr. 97772
97773 | 4015458977732 | - | Zwischenwand, Edelstahl, mit Öffnung für Filtergitterrohr, DRAINFIX CLEAN 400 Typ 01 | 0 | 490 | 540 | 3.81 | 0 | ohne | Anfrage | 8 | 96 | Komplettartikel | DRAINFIX CLEAN 400 Typ 01 - Zwischenwand, Edelstahl, mit Öffnung für Filtergitterrohr, Art.-Nr. 97773
97774 | 4015458977749 | - | Schottwand geschlossen, Edelstahl, DRAINFIX CLEAN 400 Typ 01 | 0 | 392 | 407 | 2.12 | 0 | ohne | Anfrage | 8 | 96 | Komplettartikel | DRAINFIX CLEAN 400 Typ 01 - Schottwand geschlossen, Edelstahl, Art.-Nr. 97774
97775 | 4015458977756 | - | Schottwand, Edelstahl, mit Ausschnitt für Filtergitterrohr, DRAINFIX CLEAN 400 Typ 01 | 0 | 392 | 394 | 1.94 | 0 | ohne | Anfrage | 8 | 96 | Komplettartikel | DRAINFIX CLEAN 400 Typ 01 - Schottwand, Edelstahl, mit Ausschnitt für Filtergitterrohr, Art.-Nr. 97775
97781 | 4015458977817 | - | Stirnwand geschlossen, Edelstahl, DRAINFIX CLEAN 400 Typ 01H | 0 | 490 | 630 | 4.77 | 0 | ohne | Anfrage | 8 | 96 | Komplettartikel | DRAINFIX CLEAN 400 Typ 01H - Stirnwand geschlossen, Edelstahl, für Rinnenanfang/Rinnenende, Art.-Nr. 97781
97782 | 4015458977824 | - | Stirnwand mit KG-Auslaufstutzen DN/OD 110, Edelstahl, DRAINFIX CLEAN 400 Typ 01H | 0 | 490 | 630 | 4.95 | 0 | ohne | Anfrage | 8 | 96 | Komplettartikel | DRAINFIX CLEAN 400 Typ 01H - Stirnwand für Rinnenende, Edelstahl, mit KG-Auslaufstutzen DN/OD 110, Art.-Nr. 97782
97783 | 4015458977831 | - | Zwischenwand, Edelstahl, mit Öffnung für Filtergitterrohr, DRAINFIX CLEAN 400 Typ 01H | 0 | 490 | 630 | 4.51 | 0 | ohne | Anfrage | 8 | 96 | Komplettartikel | DRAINFIX CLEAN 400 Typ 01H - Zwischenwand, Edelstahl, mit Öffnung für Filtergitterrohr, Art.-Nr. 97783
97784 | 4015458977848 | - | Schottwand geschlossen, Edelstahl, DRAINFIX CLEAN 400 Typ 01H | 0 | 392 | 472 | 2.48 | 0 | ohne | Anfrage | 8 | 96 | Komplettartikel | DRAINFIX CLEAN 400 Typ 01H - Schottwand geschlossen, Edelstahl, Art.-Nr. 97784
97785 | 4015458977855 | - | Schottwand, Edelstahl, mit Ausschnitt für Filtergitterrohr, DRAINFIX CLEAN 400 Typ 01H | 0 | 392 | 458 | 2.29 | 0 | ohne | Anfrage | 8 | 96 | Komplettartikel | DRAINFIX CLEAN 400 Typ 01H - Schottwand, Edelstahl, mit Ausschnitt für Filtergitterrohr, Art.-Nr. 97785
97791 | 4015458977916 | - | Stirnwand geschlossen, Edelstahl, DRAINFIX CLEAN 500 Typ 01 | 0 | 590 | 630 | 5.73 | 0 | ohne | Anfrage | 8 | 96 | Komplettartikel | DRAINFIX CLEAN 500 Typ 01 - Stirnwand geschlossen, Edelstahl, für Rinnenanfang/Rinnenende, Art.-Nr. 97791
97792 | 4015458977923 | - | Stirnwand mit KG-Auslaufstutzen DN/OD 110, Edelstahl, DRAINFIX CLEAN 500 Typ 01 | 0 | 590 | 630 | 5.94 | 0 | ohne | Anfrage | 8 | 96 | Komplettartikel | DRAINFIX CLEAN 500 Typ 01 - Stirnwand für Rinnenende, Edelstahl, mit KG-Auslaufstutzen DN/OD 110, Art.-Nr. 97792
97793 | 4015458977930 | - | Zwischenwand, Edelstahl, mit Öffnung für Filtergitterrohr, DRAINFIX CLEAN 500 Typ 01 | 0 | 590 | 630 | 5.74 | 0 | ohne | Anfrage | 8 | 96 | Komplettartikel | DRAINFIX CLEAN 500 Typ 01 - Zwischenwand, Edelstahl, mit Öffnung für Filtergitterrohr, Art.-Nr. 97793
97794 | 4015458977947 | - | Schottwand geschlossen, Edelstahl, DRAINFIX CLEAN 500 Typ 01 | 0 | 491 | 467 | 3.06 | 0 | ohne | Anfrage | 8 | 96 | Komplettartikel | DRAINFIX CLEAN 500 Typ 01 - Schottwand geschlossen, Edelstahl, Art.-Nr. 97794
97795 | 4015458977954 | - | Schottwand, Edelstahl, mit Aussparung für Filtergitterrohr, DRAINFIX CLEAN 500 Typ 01 | 0 | 491 | 456 | 2.88 | 0 | ohne | Anfrage | 8 | 96 | Komplettartikel | DRAINFIX CLEAN 500 Typ 01 - Schottwand, Edelstahl, mit Aussparung für Filtergitterrohr, Art.-Nr. 97795
97348 | 4015458973482 | - | Gussrost SW 2 x 136/18 mm, schwarz, Kl. D 400, mit Kunststoffkappen, DRAINFIX CLEAN 300, 0,5 m | 500 | 377 | 40 | 16.91 | 0 | ohne | Anfrage | 8 | 96 | Komplettartikel | DRAINFIX CLEAN 300 - Gussrost aus Sphäroguss EN-GJS, SW 2 x 136/18 mm, schwarz, mit horizontaler Schubsicherung, Belastungsklasse A 15 - D 400 nach DIN 19580/EN 1433, nicht zum Einbau quer zur Fahrbahn in Schnellstraßen und Autobahnen, CE-konform, 4-fache Arretierung, mit Kunststoffkappen, Baulänge 500 mm, Art.-Nr. 97348
97349 | 4015458973499 | - | Gussrost SW 2 x 136/18 mm, KTL-beschichtet, Kl. D 400, mit Kunststoffkappen, DRAINFIX CLEAN 300, 0,5 m | 500 | 377 | 40 | 16.91 | 0 | ohne | Anfrage | 8 | 96 | Komplettartikel | DRAINFIX CLEAN 300 - Gussrost aus Sphäroguss EN-GJS, SW 2 x 136/18 mm, KTL-beschichtet, mit horizontaler Schubsicherung, Belastungsklasse A 15 - D 400 nach DIN 19580/EN 1433, nicht zum Einbau quer zur Fahrbahn in Schnellstraßen und Autobahnen, CE-konform, 4-fache Arretierung, mit Kunststoffkappen, Baulänge 500 mm, Art.-Nr. 97349
97368 | 4015458973680 | - | GUGI-Guss-Gitterrost MW 15/25 mm, schwarz, Kl. E 600, mit Kunststoffkappen, DRAINFIX CLEAN 300, 0,5 m | 500 | 379 | 40 | 22.9 | 0 | ohne | Anfrage | 8 | 96 | Komplettartikel | DRAINFIX CLEAN 300 - GUGI-Guss-Gitterrost aus Sphäroguss EN-GJS, MW 15/25 mm, schwarz, mit horizontaler Schubsicherung, Belastungsklasse A 15 - E 600 nach DIN 19580/EN 1433, CE-konform, 4-fache Arretierung, mit Kunststoffkappen, Baulänge 500 mm, Art.-Nr. 97368
97369 | 4015458973697 | - | GUGI-Guss-Gitterrost MW 15/25 mm, KTL-beschichtet, Kl. E 600, mit Kunststoffkappen, DRAINFIX CLEAN 300, 0,5 m | 500 | 379 | 40 | 22.9 | 0 | ohne | Anfrage | 8 | 96 | Komplettartikel | DRAINFIX CLEAN 300 - GUGI-Guss-Gitterrost aus Sphäroguss EN-GJS, MW 15/25 mm, KTL-beschichtet, mit horizontaler Schubsicherung, Belastungsklasse A 15 - E 600 nach DIN 19580/EN 1433, CE-konform, 4-fache Arretierung, mit Kunststoffkappen, Baulänge 500 mm, Art.-Nr. 97369
97398 | 4015458973987 | - | Gussrost SW 2 x 136/20 mm, schwarz, Kl. F 900, mit Kunststoffkappen, DRAINFIX CLEAN 300, 0,5 m | 500 | 379 | 40 | 22.37 | 0 | ohne | Anfrage | 8 | 96 | Komplettartikel | DRAINFIX CLEAN 300 - Gussrost aus Sphäroguss EN-GJS, SW 2 x 136/20 mm, schwarz, mit horizontaler Schubsicherung, Belastungsklasse A 15 - F 900 nach DIN 19580/EN 1433, CE-konform, 4-fache Arretierung, mit Kunststoffkappen, Baulänge 500 mm, Art.-Nr. 97398
97399 | 4015458973994 | - | Gussrost SW 2 x 136/20 mm, KTL-beschichtet, Kl. F 900, mit Kunststoffkappen, DRAINFIX CLEAN 300, 0,5 m | 500 | 379 | 40 | 22.37 | 0 | ohne | Anfrage | 8 | 96 | Komplettartikel | DRAINFIX CLEAN 300 - Gussrost aus Sphäroguss EN-GJS, SW 2 x 136/20 mm, KTL-beschichtet, mit horizontaler Schubsicherung, Belastungsklasse A 15 - F 900 nach DIN 19580/EN 1433, CE-konform, 4-fache Arretierung, mit Kunststoffkappen, Baulänge 500 mm, Art.-Nr. 97399
97448 | 4015458974489 | - | Gussrost SW 3 x 120/18 mm, schwarz, Kl. D 400, mit Kunststoffkappen, DRAINFIX CLEAN 400, 0,5 m | 500 | 479 | 40 | 25.42 | 0 | ohne | Anfrage | 8 | 96 | Komplettartikel | DRAINFIX CLEAN 400 - Gussrost aus Sphäroguss EN-GJS, SW 3 x 120/18 mm, schwarz, mit horizontaler Schubsicherung, Belastungsklasse A 15 - D 400 nach DIN 19580/EN 1433, nicht zum Einbau quer zur Fahrbahn in Schnellstraßen und Autobahnen, CE-konform, 4-fache Arretierung, mit Kunststoffkappen, Baulänge 500 mm, Art.-Nr. 97448
97468 | 4015458974687 | - | GUGI-Guss-Gitterrost MW 15/25 mm, schwarz, Kl. E 600, mit Kunststoffkappen, DRAINFIX CLEAN 400, 0,5 m | 500 | 479 | 40 | 30.5 | 0 | ohne | Anfrage | 8 | 96 | Komplettartikel | DRAINFIX CLEAN 400 - GUGI-Guss-Gitterrost aus Sphäroguss EN-GJS, MW 15/25 mm, schwarz, mit horizontaler Schubsicherung, Belastungsklasse A 15 - E 600 nach DIN 19580/EN 1433, CE-konform, 4-fache Arretierung, mit Kunststoffkappen, Baulänge 500 mm, Art.-Nr. 97468
97498 | 4015458974984 | - | Gussrost SW 3 x 120/20 mm, schwarz, Kl. F 900, mit Kunststoffkappen, DRAINFIX CLEAN 400, 0,5 m | 500 | 479 | 40 | 31.73 | 0 | ohne | Anfrage | 8 | 96 | Komplettartikel | DRAINFIX CLEAN 400 - Gussrost aus Sphäroguss EN-GJS, SW 3 x 120/20 mm, schwarz, mit horizontaler Schubsicherung, Belastungsklasse A 15 - F 900 nach DIN 19580/EN 1433, CE-konform, 4-fache Arretierung, mit Kunststoffkappen, Baulänge 500 mm, Art.-Nr. 97498
97548 | 4015458975486 | - | Gussrost SW 3 x 140/18 mm, schwarz, Kl. D 400, mit Kunststoffkappen, DRAINFIX CLEAN 500, 0,5 m | 500 | 579 | 40 | 33.3 | 0 | ohne | Anfrage | 8 | 96 | Komplettartikel | DRAINFIX CLEAN 500 - Gussrost aus Sphäroguss EN-GJS, SW 3 x 140/18 mm, schwarz, mit horizontaler Schubsicherung, Belastungsklasse A 15 - D 400 nach DIN 19580/EN 1433, nicht zum Einbau quer zur Fahrbahn in Schnellstraßen und Autobahnen, CE-konform, 4-fache Arretierung, mit Kunststoffkappen, Baulänge 500 mm, Art.-Nr. 97548
97549 | 4015458975493 | - | Gussrost SW 3 x 140/18 mm, KTL-beschichtet, Kl. D 400, mit Kunststoffkappen, DRAINFIX CLEAN 500, 0,5 m | 500 | 579 | 40 | 33.3 | 0 | ohne | Anfrage | 8 | 96 | Komplettartikel | DRAINFIX CLEAN 500 - Gussrost aus Sphäroguss EN-GJS, SW 3 x 140/18 mm, KTL-beschichtet, mit horizontaler Schubsicherung, Belastungsklasse A 15 - D 400 nach DIN 19580/EN 1433, nicht zum Einbau quer zur Fahrbahn in Schnellstraßen und Autobahnen, CE-konform, 4-fache Arretierung, mit Kunststoffkappen, Baulänge 500 mm, Art.-Nr. 97549
97568 | 4015458975684 | - | Gussrost SW 3 x 140/20 mm, schwarz, Kl. E 600, mit Kunststoffkappen, DRAINFIX CLEAN 500, 0,5 m | 500 | 579 | 40 | 41.21 | 0 | ohne | Anfrage | 8 | 96 | Komplettartikel | DRAINFIX CLEAN 500 - Gussrost aus Sphäroguss EN-GJS, SW 3 x 140/20 mm, schwarz, mit horizontaler Schubsicherung, Belastungsklasse A 15 - E 600 nach DIN 19580/EN 1433, CE-konform, 4-fache Arretierung, mit Kunststoffkappen, Baulänge 500 mm, Art.-Nr. 97568
97598 | 4015458975981 | - | Gussrost SW 3 x 140/20 mm, schwarz, Kl. F 900, mit Kunststoffkappen, DRAINFIX CLEAN 500, 0,5 m | 500 | 579 | 40 | 41.67 | 0 | ohne | Anfrage | 8 | 96 | Komplettartikel | DRAINFIX CLEAN 500 - Gussrost aus Sphäroguss EN-GJS, SW 3 x 140/20 mm, schwarz, mit horizontaler Schubsicherung, Belastungsklasse A 15 - F 900 nach DIN 19580/EN 1433, CE-konform, 4-fache Arretierung, mit Kunststoffkappen, Baulänge 500 mm, Art.-Nr. 97598
97599 | 4015458975998 | - | Gussrost SW 3 x 140/20 mm, KTL-beschichtet, Kl. F 900, mit Kunststoffkappen, DRAINFIX CLEAN 500, 0,5 m | 500 | 579 | 40 | 41.67 | 0 | ohne | Anfrage | 8 | 96 | Komplettartikel | DRAINFIX CLEAN 500 - Gussrost aus Sphäroguss EN-GJS, SW 3 x 140/20 mm, KTL-beschichtet, mit horizontaler Schubsicherung, Belastungsklasse A 15 - F 900 nach DIN 19580/EN 1433, CE-konform, 4-fache Arretierung, mit Kunststoffkappen, Baulänge 500 mm, Art.-Nr. 97599
97261 | 4015458972614 | - | Einlaufkasten, 2-tlg., mit verzinkten Stahlzargen, mit verzinktem Eimer sowie mit Gussrost geschlossen, KTL-beschichtet, Kl. E 600, mit Kunststoffkappen, DRAINFIX CLEAN 200, 0,5 m | 500 | 290 | 900 | 203.9 | 0 | ohne | Anfrage | 8 | 96 | Komplettartikel | DRAINFIX CLEAN 200 - Einlaufkasten, 2-teilig, aus faserbewehrtem Beton, CE-konform, mit verzinkter Stahlzarge und schraublosem Schnellverschluss SIDE-LOCK, einseitige Kanalanschlussmöglichkeit (seitlich) mit integrierter KG-Muffe DN/OD 200, mit verzinkten Eimer sowie mit Gussrost, geschlossen, KTL-beschichtet, aus Sphäroguss EN-GJS, Belastungsklasse A 15 - E 600 nach DIN 19580/EN 1433, mit horizontaler Schubsicherung, CE-konform, 4-fache Arretierung, mit Kunststoffkappen, für den beidseitigen Anschluss von allen Rinnentypen DRAINFIX CLEAN 200, L/B/H 500x290x900 mm, Art.-Nr. 97261
97361 | 4015458973611 | - | Einlaufkasten, 2-tlg., mit verzinkten Stahlzargen, mit verzinktem Eimer sowie mit Gussrost geschlossen, schwarz, Kl. E 600, mit Kunststoffkappen, DRAINFIX CLEAN 300, 0,5 m | 510 | 390 | 850 | 207 | 0 | ohne | Anfrage | 8 | 96 | Komplettartikel | DRAINFIX CLEAN 300 - Einlaufkasten, 2-teilig, aus faserbewehrtem Beton, CE-konform, mit verzinkter Stahlzarge und schraublosem Schnellverschluss SIDE-LOCK, einseitige Kanalanschlussmöglichkeit (seitlich) mit integrierter KG-Muffe DN/OD 200, mit verzinktem Eimer sowie mit Gussrost, geschlossen, schwarz, aus Sphäroguss EN-GJS, Belastungsklasse A 15 - E 600 nach DIN 19580/EN 1433, mit horizontaler Schubsicherung, CE-konform, 4-fache Arretierung, mit Kunststoffkappen, für beidseitigen Anschluss aller Rinnentypen DRAINFIX CLEAN 300, L/B/H 510x390x850 mm, Art.-Nr. 97361
97561 | 4015458975615 | - | Einlaufkasten, 2-tlg., mit verzinkten Stahlzargen, mit verzinktem Eimer sowie mit Gussrost geschlossen, KTL-beschichtet, Kl. E 600, mit Kunststoffkappen, DRAINFIX CLEAN 500, 1 m | 1000 | 590 | 1180 | 87.85 | 0 | ohne | Anfrage | 8 | 96 | Komplettartikel | DRAINFIX CLEAN 500 - Einlaufkasten, 2-teilig, aus faserbewehrtem Beton, CE-konform, mit verzinkter Stahlzarge und schraublosem Schnellverschluss SIDE-LOCK, einseitige Kanalanschlussmöglichkeit (seitlich) mit integrierter KG-Muffe DN/OD 200, mit verzinktem Eimer sowie mit Gussrost, geschlossen, KTL-beschichtet, aus Sphäroguss EN-GJS, Belastungsklasse A 15 - E 600 nach DIN 19580/EN 1433, mit horizontaler Schubsicherung, 4-fache Arretierung, mit Kunststoffkappen, für den beidseitigen Anschluss von DRAINFIX CLEAN 500 Typ 01, L/B/H 1000x590x1180 mm, Art.-Nr. 97561
97001 | 4015458970016 | - | Drainagerohr mit Geotextil und Muffe, DRAINFIX CLEAN, 0,7 m | 700 | 0 | 0 | 0.96 | 0 | ohne | Anfrage | 8 | 96 | Komplettartikel | DRAINFIX CLEAN - Drainagerohr mit Geotextil und Muffe, Länge 700 mm, Art.-Nr. 97001
97002 | 4015458970023 | - | Drainagerohr mit Geotextil und Muffe, DRAINFIX CLEAN, 1 m | 0 | 0 | 0 | 1.44 | 0 | ohne | Anfrage | 8 | 96 | Komplettartikel | DRAINFIX CLEAN - Drainagerohr mit Geotextil und Muffe, Länge 1000 mm, Art.-Nr. 97002
97003 | 4015458970030 | - | Drainagerohr mit Geotextil und Muffe, am Ende gebunden, DRAINFIX CLEAN, 1 m | 0 | 0 | 0 | 1.35 | 0 | ohne | Anfrage | 8 | 96 | Komplettartikel | DRAINFIX CLEAN - Drainagerohr mit Geotextil und Muffe, am Ende gebunden, Länge 1000 mm, Art.-Nr. 97003
97004 | 4015458970047 | - | Drainagerohr mit Geotextil, DRAINFIX CLEAN, 1 m | 0 | 0 | 0 | 1.03 | 0 | ohne | Anfrage | 8 | 96 | Komplettartikel | DRAINFIX CLEAN - Drainagerohr mit Geotextil, Länge 1000 mm, Art.-Nr. 97004
97005 | 4015458970054 | - | Verbindungselement 130 mm, DRAINFIX CLEAN | 0 | 0 | 0 | 0.2 | 0 | ohne | Anfrage | 8 | 96 | Komplettartikel | DRAINFIX CLEAN - Verbindungselement 130 mm, Art.-Nr. 97005
97073 | 4015458970733 | - | Zugscharre, verzinkt, DRAINFIX CLEAN 300 Typ 01 | 0 | 0 | 0 | 2 | 0 | ohne | Anfrage | 8 | 96 | Komplettartikel | DRAINFIX CLEAN 300 Typ 01 - Zugscharre, verzinkt, Art.-Nr. 97073
97074 | 4015458970740 | - | Zugscharre, verzinkt, DRAINFIX CLEAN 300 Typ 010 | 0 | 0 | 0 | 2 | 0 | ohne | Anfrage | 8 | 96 | Komplettartikel | DRAINFIX CLEAN 300 Typ 010 - Zugscharre, verzinkt, Art.-Nr. 97074
97075 | 4015458970757 | - | Zugscharre, verzinkt, DRAINFIX CLEAN 300 Typ 020 | 0 | 0 | 0 | 2 | 0 | ohne | Anfrage | 8 | 96 | Komplettartikel | DRAINFIX CLEAN 300 Typ 020 - Zugscharre, verzinkt, Art.-Nr. 97075
97076 | 4015458970764 | - | Zugscharre, verzinkt, DRAINFIX CLEAN 300 Typ 01H | 0 | 0 | 0 | 2 | 0 | ohne | Anfrage | 8 | 96 | Komplettartikel | DRAINFIX CLEAN 300 Typ 01H - Zugscharre, verzinkt, Art.-Nr. 97076
97077 | 4015458970771 | - | Zugscharre, verzinkt, DRAINFIX CLEAN 400 Typ 01 | 0 | 0 | 0 | 2 | 0 | ohne | Anfrage | 8 | 96 | Komplettartikel | DRAINFIX CLEAN 400 Typ 01 - Zugscharre, verzinkt, Art.-Nr. 97077
97078 | 4015458970788 | - | Zugscharre, verzinkt, DRAINFIX CLEAN 400 Typ 01H | 0 | 0 | 0 | 2 | 0 | ohne | Anfrage | 8 | 96 | Komplettartikel | DRAINFIX CLEAN 400 Typ 01H - Zugscharre, verzinkt, Art.-Nr. 97078
97079 | 4015458970795 | - | Zugscharre, verzinkt, DRAINFIX CLEAN 500 Typ 01 | 0 | 0 | 0 | 2 | 0 | ohne | Anfrage | 8 | 96 | Komplettartikel | DRAINFIX CLEAN 500 Typ 01 - Zugscharre, verzinkt, Art.-Nr. 97079
24051 | 4015458240515 | - | FASERFIX SUPER 300 Sinkkasten 2-tlg. mit verzinkten Stahlzargen, ohne Abdeckung, mit Bohrung im Oberteil zum Anschluss für Rinne FASERFIX SUPER 300 Typ 01, 0,51 m | 510 | 390 | 850 | 173.89 | 0 | ohne | 631.6 | 1 | 93 | 04_Rinnenzubehör | FASERFIX SUPER - Sinkkasten, 2-teilig, aus faserbewehrtem Beton, mit Bohrung im Oberteil zum Anschluss für Rinne FASERFIX SUPER 300 Typ 01, Belastungsklasse A 15 - F 900 nach DIN 19580/EN 1433, CE-konform, mit verzinkter Stahlzarge und schraublosem Schnellverschluss SIDE-LOCK, 4-fache Arretierung, einseitige Kanalanschlussmöglichkeit mit integrierter KG-Muffe DN/OD 200, mit herausnehmbarem verzinktem Eimer, L/B/H 510x390x850 mm, Art.-Nr. 24051

## neu in PL 2022
HAN | Vertriebstext
8246 | FASERFIX KS 100 Rinne Typ 010 L mit Öffnung DN/OD 110 mit Edelstahlzargen, 1 m
8236 | FASERFIX KS 100 Rinne Typ 015 L mit Öffnung DN/OD 110 mit Edelstahlzargen, 1 m
8237 | FASERFIX KS 100 Rinne Typ 020 L mit Öffnung DN/OD 110 mit Edelstahlzargen, 1 m
98211 | Zusätzliche Vandalensicherung für FASERFIX KS 100, schwarz, komplett mit Edelstahl-Schraube, für Stegroste/Doppelstegroste verzinkt/Edelstahl
98212 | Zusätzliche Vandalensicherung für FASERFIX KS 100, schwarz, komplett mit Edelstahl-Schraube, für Lochroste, verzinkt/Edelstahl sowie für Guss-Längsstabroste, verzinkt
98213 | Zusätzliche Vandalensicherung für FASERFIX KS 100, schwarz, komplett mit Schraube, schwarz, für FIBRETEC-Stegroste sowie für Guss-Längsstabroste, KTL-beschichtet
2521 | FASERFIX KS 150 flach Rinne Typ 110 mit Edelstahlzargen, Höhe 110 mm
2522 | FASERFIX KS 150 flach Rinne Typ 150 mit Edelstahlzargen, Höhe 150 mm
2523 | FASERFIX KS 150 flach Rinne Typ 200 mit Edelstahlzargen, Höhe 200 mm
11099 | FIBRETEC Stegrost SW 9 mm, schwarz, Kl. C 250, FASERFIX KS 150, 0,5 m
3521 | FASERFIX KS 200 flach Rinne Typ 110 mit Edelstahlzargen
3522 | FASERFIX KS 200 flach Rinne Typ 150 mit Edelstahlzargen
3523 | FASERFIX KS 200 flach Rinne Typ 200 mit Edelstahlzargen
36062 | RECYFIX MONOTEC 100 Typ 230 mit integriertem Revisionselement, 1 m
36063 | RECYFIX MONOTEC 100 Typ 280 mit integriertem Revisionselement, 1 m
36065 | RECYFIX MONOTEC 100 Typ 380 mit integriertem Revisionselement, 1 m
36066 | RECYFIX MONOTEC 100 Typ 230 mit integriertem Revisionselement, für den Einbau am Bordstein, 1 m
36067 | RECYFIX MONOTEC 100 Typ 280 mit integriertem Revisionselement für den Einbau am Bordstein, 1 m
36069 | RECYFIX MONOTEC 100 Typ 380 mit integriertem Revisionselement für den Einbau am Bordstein, 1 m
36262 | RECYFIX MONOTEC 200 Typ 450 mit integriertem Revisionselement, 1 m
36266 | RECYFIX MONOTEC 200 Typ 450 mit integriertem Revisionselement für den Einbau am Bordstein, 1 m
33030 | Gussrost, Kl. E 600, geschlossen, schwarz, MEDIENRINNE FASERFIX KS 100, 0,5 m
33031 | Gussrost, Kl. E 600, geschlossen, schwarz, MEDIENRINNE FASERFIX KS 150, 0,5 m
33032 | Gussrost, Kl. E 600, geschlossen, schwarz, MEDIENRINNE FASERFIX KS 200, 0,5 m
32033 | Gussrost geschlossen, KTL-beschichtet, Kl. E 600, mit Kunststoffkappen, MEDIENRINNE FASERFIX SUPER 400, 0,5 m
47071 | RECYFIX PRO 100 Rinne Typ 010 mit Gitterrost MW 30/10 mm, verzinkt, Kl. B 125, arretiert, 1 m
47111 | RECYFIX PRO 150 Rinne Typ 01 mit FIBRETEC Stegrost SW 9 mm, schwarz, Kl. C 250, arretiert, 1 m
47112 | RECYFIX PRO 150 Rinne Typ 0105 mit FIBRETEC Stegrost SW 9 mm, schwarz, Kl. C 250, arretiert, 0,5 m
47110 | RECYFIX PRO 150 Rinne Typ 115 mit FIBRETEC Stegrost SW 9 mm, schwarz, Kl. C 250, arretiert, 1 m
Neu zum 01.07.2021
32890 | FASERFIX POINT KS 30/30 Hofsinkkasten, 1-tlg., mit Gitterrost MW 30/10 mm, verzinkt, Kl. B 125
32888 | FASERFIX POINT KS 40/40 Hofsinkkasten, 1-tlg., mit Gitterrost MW 30/10 mm, verzinkt, Kl. B 125
32889 | FASERFIX POINT KS 40/40 Hofsinkkasten, 2-tlg., mit Gitterrost MW 30/10 mm, verzinkt, Kl. B 125
33015 | DRAINFIX BLOC 300
33016 | Entlüftungselement DN/OD 110, DRAINFIX BLOC 300
33020 | Klammern, als Verbinder horizontal, 1 Tüte = Inhalt 10 Stück, DRAINFIX BLOC 300
33021 | Klammern, als Verbinder horizontal, 1 Tüte = Inhalt 25 Stück, DRAINFIX BLOC 300
33023 | Klammern, als Verbinder horizontal, 1 Tüte = Inhalt 200 Stück, DRAINFIX BLOC 300
Neu zum 01.09.2021
26000 | FASERFIX SUPER 100 Rinne Typ 01
26049 | FASERFIX SUPER 100 Rinne Typ 0105, 0,5 m
26045 | FASERFIX SUPER 100 Rinne Typ 01 L mit Öffnung DN/OD 110, 1 m
26042 | FASERFIX SUPER 100 Rinne Typ 010
26050 | FASERFIX SUPER 100 Rinne Typ 01005, 0,5 m
26046 | FASERFIX SUPER 100 Rinne Typ 010 L mit Öffnung DN/OD 110, 1 m
26044 | FASERFIX SUPER 100 Rinne Typ 020
26048 | FASERFIX SUPER 100 Rinne Typ 02005, 0,5 m
26047 | FASERFIX SUPER 100 Rinne Typ 020 L mit Öffnung DN/OD 110, 1 m
26052 | FASERFIX SUPER 100 Einlaufkasten mit verzinktem Eimer
22000 | FASERFIX SUPER 150 Rinne Typ 01
22035 | FASERFIX SUPER 150 Rinne Typ 01 L mit Öffnung DN/OD 160, 1 m
22049 | FASERFIX SUPER 150 Rinne Typ 0105
22042 | FASERFIX SUPER 150 Rinne Typ 010
22036 | FASERFIX SUPER 150 Rinne Typ 010 L mit Öffnung DN/OD 160, 1 m
22044 | FASERFIX SUPER 150 Rinne Typ 020
22037 | FASERFIX SUPER 150 Rinne Typ 020 L mit Öffnung DN/OD 160, 1 m
22105 | FASERFIX SUPER 150 eckig Rinne Typ 01
22001 | FASERFIX SUPER 150 Typ 1 Rinne
22002 | FASERFIX SUPER 150 Typ 2 Rinne
22003 | FASERFIX SUPER 150 Typ 3 Rinne
22004 | FASERFIX SUPER 150 Typ 4 Rinne
22005 | FASERFIX SUPER 150 Typ 5 Rinne
22006 | FASERFIX SUPER 150 Typ 6 Rinne
22007 | FASERFIX SUPER 150 Typ 7 Rinne
22008 | FASERFIX SUPER 150 Typ 8 Rinne
22009 | FASERFIX SUPER 150 Typ 9 Rinne
22010 | FASERFIX SUPER 150 Typ 10 Rinne
22011 | FASERFIX SUPER 150 Typ 11 Rinne
22012 | FASERFIX SUPER 150 Typ 12 Rinne
22013 | FASERFIX SUPER 150 Typ 13 Rinne
22014 | FASERFIX SUPER 150 Typ 14 Rinne
22015 | FASERFIX SUPER 150 Typ 15 Rinne
22016 | FASERFIX SUPER 150 Typ 16 Rinne
22017 | FASERFIX SUPER 150 Typ 17 Rinne
22018 | FASERFIX SUPER 150 Typ 18 Rinne
22019 | FASERFIX SUPER 150 Typ 19 Rinne
22052 | FASERFIX SUPER 150 Einlaufkasten
23000 | FASERFIX SUPER 200 Rinne Typ 01
23049 | FASERFIX SUPER 200 Rinne Typ 0105
23035 | FASERFIX SUPER 200 Rinne Typ 01 L mit Öffnung DN/OD 200, 1 m
23042 | FASERFIX SUPER 200 Rinne Typ 010
23036 | FASERFIX SUPER 200 Rinne Typ 010 L mit Öffnung DN/OD 200, 1 m
23044 | FASERFIX SUPER 200 Rinne Typ 020
23037 | FASERFIX SUPER 200 Rinne Typ 020 L mit Öffnung DN/OD 200, 1 m
23105 | FASERFIX SUPER 200 eckig Rinne Typ 01
23106 | FASERFIX SUPER 200 eckig Rinne Typ 010
23107 | FASERFIX SUPER 200 eckig Rinne Typ 020
23001 | FASERFIX SUPER 200 Rinne Typ 1
23002 | FASERFIX SUPER 200 Rinne Typ 2
23003 | FASERFIX SUPER 200 Rinne Typ 3
23004 | FASERFIX SUPER 200 Rinne Typ 4
23005 | FASERFIX SUPER 200 Rinne Typ 5
23006 | FASERFIX SUPER 200 Rinne Typ 6
23007 | FASERFIX SUPER 200 Rinne Typ 7
23008 | FASERFIX SUPER 200 Rinne Typ 8
23009 | FASERFIX SUPER 200 Rinne Typ 9
23010 | FASERFIX SUPER 200 Rinne Typ 10
23011 | FASERFIX SUPER 200 Rinne Typ 11
23012 | FASERFIX SUPER 200 Rinne Typ 12
23013 | FASERFIX SUPER 200 Rinne Typ 13
23014 | FASERFIX SUPER 200 Rinne Typ 14
23015 | FASERFIX SUPER 200 Rinne Typ 15
23016 | FASERFIX SUPER 200 Rinne Typ 16
23017 | FASERFIX SUPER 200 Rinne Typ 17
23018 | FASERFIX SUPER 200 Rinne Typ 18
23019 | FASERFIX SUPER 200 Rinne Typ 19
23052 | FASERFIX SUPER 200 Einlaufkasten, mit verzinktem Eimer
23054 | FASERFIX SUPER 200 Einlaufkasten, 2-tlg., mit verzinktem Eimer
24000 | FASERFIX SUPER 300 Rinne Typ 01
24001 | FASERFIX SUPER 300 Rinne Typ 0105
24045 | FASERFIX SUPER 300 Rinne Typ 01 L mit Öffnung DN/OD 200, 1 m
24242 | FASERFIX SUPER 300 Rinne Typ 010
24244 | FASERFIX SUPER 300 Rinne Typ 020
24044 | FASERFIX SUPER 300 Rinne Typ 01H, Höhe 630 mm
24105 | FASERFIX SUPER 300 eckig Rinne Typ 01
24201 | FASERFIX SUPER 300 Rinne Typ 1
24202 | FASERFIX SUPER 300 Rinne Typ 2
24203 | FASERFIX SUPER 300 Rinne Typ 3
24204 | FASERFIX SUPER 300 Rinne Typ 4
24205 | FASERFIX SUPER 300 Rinne Typ 5
24206 | FASERFIX SUPER 300 Rinne Typ 6
24207 | FASERFIX SUPER 300 Rinne Typ 7
24208 | FASERFIX SUPER 300 Rinne Typ 8
24209 | FASERFIX SUPER 300 Rinne Typ 9
24210 | FASERFIX SUPER 300 Rinne Typ 10
24211 | FASERFIX SUPER 300 Rinne Typ 11
24212 | FASERFIX SUPER 300 Rinne Typ 12
24213 | FASERFIX SUPER 300 Rinne Typ 13
24214 | FASERFIX SUPER 300 Rinne Typ 14
24215 | FASERFIX SUPER 300 Rinne Typ 15
24216 | FASERFIX SUPER 300 Rinne Typ 16
24217 | FASERFIX SUPER 300 Rinne Typ 17
24218 | FASERFIX SUPER 300 Rinne Typ 18
24219 | FASERFIX SUPER 300 Rinne Typ 19
24050 | FASERFIX SUPER 300 Sinkkasten 2-tlg. ohne Abdeckung
24060 | FASERFIX SUPER 300 Sinkkasten mit verzinkter Zarge, Absperrschieber u. bearbeitetem GUGI-Guss-Gitterrost, Kl. E 600
24111 | FASERFIX SUPER 400 Rinne Typ 01, Höhe 540 mm
24112 | FASERFIX SUPER 400 Rinne Typ 01 L mit Öffnung DN/OD 200, 1 m
24116 | FASERFIX SUPER 400 Rinne Typ 01H, Höhe 630 mm
24011 | FASERFIX SUPER 400 eckig Rinne Typ 01
24120 | FASERFIX SUPER 400 Typ 01 Einlaufkasten mit Eimer, 1 m
24125 | FASERFIX SUPER 400 Typ 01 H Einlaufkasten mit Eimer, 1 m
33265 | Einlaufkasten 2-teilig, mit KTL-beschichteten Gusszargen, mit verzinktem Eimer, FASERFIX SUPER 400 Typ 01/Typ 01E, 1 m
33266 | Einlaufkasten 2-teilig, mit KTL-beschichteten Gusszargen, mit verzinktem Eimer, FASERFIX SUPER 400 Typ 01H, 1 m
24121 | FASERFIX SUPER 500 Rinne Typ 01 rund
24122 | FASERFIX SUPER 500 Rinne Typ 01 L mit Öffnung DN/OD 200, 1 m
24130 | FASERFIX SUPER 500 Typ 01 Einlaufkasten mit Eimer, 1 m
33267 | Einlaufkasten 2-teilig, mit KTL-beschichteten Gusszargen, mit verzinktem Eimer, FASERFIX SUPER 500, 1 m
Neu zum 01.12.2021
8024 | FASERFIX KS 100 Rinne Typ 0505 mit verzinkten Stahlzargen, 0,5 m
8224 | FASERFIX KS 100 Rinne Typ 0505 mit Edelstahlzargen, 0,5 m
8026 | FASERFIX KS 100 Rinne Typ 02005 mit verzinkten Stahlzargen, 0,5 m
8226 | FASERFIX KS 100 Rinne Typ 02005 mit Edelstahlzargen 0,5 m
11050 | FASERFIX KS 150 Rinne Typ 01005 mit verzinkten Stahlzargen, 0,5 m
11550 | FASERFIX KS 150 Rinne Typ 01005 mit Edelstahlzargen, 0,5 m
11024 | FASERFIX KS 150 Rinne Typ 01505 mit verzinkten Stahlzargen, 0,5 m
11524 | FASERFIX KS 150 Rinne Typ 01505 mit Edelstahlzargen, 0,5 m
11026 | FASERFIX KS 150 Rinne Typ 02005 mit verzinkten Stahlzargen, 0,5 m
11526 | FASERFIX KS 150 Rinne Typ 02005 mit Edelstahlzargen, 0,5 m
12050 | FASERFIX KS 200 Rinne Typ 01005 mit verzinkten Stahlzargen, 0,5 m
12550 | FASERFIX KS 200 Rinne Typ 01005 mit Edelstahlzargen, 0,5 m
12543 | FASERFIX KS 200 Rinne Typ 015 mit Edelstahlzargen, 1 m
12024 | FASERFIX KS 200 Rinne Typ 01505 mit verzinkten Stahlzargen, 0,5 m
12524 | FASERFIX KS 200 Rinne Typ 01505 mit Edelstahlzargen, 0,5 m
12026 | FASERFIX KS 200 Rinne Typ 02005 mit verzinkten Stahlzargen, 0,5 m
12526 | FASERFIX KS 200 Rinne Typ 02005 mit Edelstahlzargen, 0,5 m
Neu zum 01.02.2022
8021 | FASERFIX KS 100 Rinne Typ 01 mit verzinkten Stahlzargen, mit KG-Auslaufstutzen DN/OD 110 senkrecht im Sohlbereich, 1 m
8022 | FASERFIX KS 100 Rinne Typ 010 mit verzinkten Stahlzargen, mit KG-Auslaufstutzen DN/OD 110 senkrecht im Sohlbereich, 1 m
8023 | FASERFIX KS 100 Rinne Typ 020 mit verzinkten Stahlzargen, mit KG-Auslaufstutzen DN/OD 110 senkrecht im Sohlbereich, 1 m
8221 | FASERFIX KS 100 Rinne Typ 01 mit Edelstahlzargen, mit KG-Auslaufstutzen DN/OD 110 senkrecht im Sohlbereich, 1 m
8222 | FASERFIX KS 100 Rinne Typ 010 mit Edelstahlzargen, mit KG-Auslaufstutzen DN/OD 110 senkrecht im Sohlbereich, 1 m
8223 | FASERFIX KS 100 Rinne Typ 020 mit Edelstahlzargen, mit KG-Auslaufstutzen DN/OD 110 senkrecht im Sohlbereich, 1 m
1482 | FASERFIX BIG SLG 100 Rinne Typ 020 mit einseitiger Fugenplatte
2482 | FASERFIX BIG SLG 150 Rinne Typ 020 mit einseitiger Fugenplatte
3482 | FASERFIX BIG SLG 200 Rinne Typ 020 mit einseitiger Fugenplatte
4672 | FASERFIX BIG SLG 300 Rinne Typ 010 mit einseitiger Fugenplatte
65001 | Stichkanal, verzinkt, Trapezform konisch, DACHFIX STEEL, 1,0 m
65002 | Stichkanal, Edelstahl, Trapezform konisch, DACHFIX STEEL, 1,0 m
65022 | Stichkanal, verzinkt, Trapezform konisch, mit U-Blech, DACHFIX STEEL, 1,0 m
65072 | Stichkanal, Edelstahl, Trapezform konisch, mit U-Blech, DACHFIX STEEL, 1,0 m
65023 | Stichkanal, verzinkt, Trapezform konisch, als Rinne, DACHFIX STEEL, 1,0 m
65073 | Stichkanal, Edelstahl, Trapezform konisch, als Rinne, DACHFIX STEEL, 1,0 m
65006 | Stirnwand geschlossen, verzinkt, für Stichkanal, verzinkt, Trapezform konisch, DACHFIX STEEL
65016 | Stirnwand geschlossen, Edelstahl, für Stichkanal, Edelstahl, Trapezform konisch, DACHFIX STEEL
65007 | Stirnwand geschlossen, verzinkt, für Stichkanal, verzinkt, Trapezform konisch, als Rinne, DACHFIX STEEL
65017 | Stirnwand geschlossen, Edelstahl, für Stichkanal, Edelstahl, Trapezform konisch, als Rinne, DACHFIX STEEL
32985 | Schraubniete Kunststoff 6,2x10x11
65011 | Stichkanal, verzinkt, U-Blech, DACHFIX STEEL, 1,0 m
65012 | Stichkanal, Edelstahl, U-Blech, DACHFIX STEEL, 1,0 m
47101 | RECYFIX PRO 100 Rinne Typ 01 mit Längsstabrost, Edelstahl, Kl. A 15, arretiert, 1,0 m
47102 | RECYFIX PRO 100 Rinne Typ 0105 mit Längsstabrost, Edelstahl, Kl. A 15, arretiert, 0,5 m
47103 | RECYFIX PRO 100 Rinne Typ 010 mit Längsstabrost, Edelstahl, Kl. A 15, arretiert, 1,0 m
47104 | RECYFIX PRO 100 Rinne Typ 01005 mit Längsstabrost, Edelstahl, Kl. A 15, arretiert, 0,5 m
47105 | RECYFIX PRO 100 Rinne Typ 020 mit Längsstabrost, Edelstahl, Kl. A 15, arretiert, 1,0 m
47106 | RECYFIX PRO 100 Rinne Typ 02005 mit Längsstabrost, Edelstahl, Kl. A 15, arretiert, 0,5 m
47107 | RECYFIX PRO 100 Rinne Typ 75 mit Längsstabrost, Edelstahl, Kl. A 15, arretiert, 1,0 m
47108 | RECYFIX PRO 100 Rinne Typ 95 mit Längsstabrost, Edelstahl, Kl. A 15, arretiert, 1,0 m
Neu zum 01.04.2022
8250 | FASERFIX KS 100 Rinne Typ 01005 mit Edelstahlzargen, 0,5 m
1237 | FASERFIX KS 100 Rinne Typ 80 L mit Öffnung DN/OD 110, mit Edelstahlzargen, 1,0 m
1238 | FASERFIX KS 100 flach Rinne Typ 100 L mit Öffnung DN/OD 110, mit Edelstahlzargen, 1,0 m
11549 | FASERFIX KS 150 Rinne Typ 0105 mit Edelstahlzargen, 0,5 m
11535 | FASERFIX KS 150 Rinne Typ 01 L mit Öffnung DN/OD 160, mit Edelstahlzargen, 1,0 m
11536 | FASERFIX KS 150 Rinne Typ 010 L mit Öffnung DN/OD 160, mit Edelstahlzargen, 1,0 m
11543 | FASERFIX KS 150 Rinne Typ 015 mit Edelstahlzargen, 1,0 m
11537 | FASERFIX KS 150 Rinne Typ 020 L mit Öffnung DN/OD 160, mit Edelstahlzargen, 1,0 m
12535 | FASERFIX KS 200 Rinne Typ 01 L mit Öffnung DN/OD 160, mit Edelstahlzargen, 1,0 m
12536 | FASERFIX KS 200 Rinne Typ 010 L mit Öffnung DN/OD 160, mit Edelstahlzargen, 1,0 m
12537 | FASERFIX KS 200 Rinne Typ 020 L mit Öffnung DN/OD 160, mit Edelstahlzargen, 1,0 m
70001 | RECYFIX PRO 200 Rinne Typ 010 mit Kunststoffabdeckung, geschlossen, braun, Kl. A 15, arretiert, 1,0 m
70004 | RECYFIX PRO 200 Rinne Typ 01005 mit Kunststoffabdeckung, geschlossen, braun, Kl. A 15, arretiert, 0,5 m
70006 | Einlaufkasten mit Kunststoffabdeckung, geschlossen, braun, Kl. A 15, arretiert, mit verzinktem Eimer, RECYFIX PRO 200, 0,5 m
33100 | Sechskantschraube mit Flansch M10 x 50 8.8 Teilgewinde mit Sperrverzahnung und Suchspitze SW19 Stahl Zinklamelle schwarz
Neu zum 01.05.2022
65321 | Aufstockrahmenelement 30/30 Typ 55 als Kontrollschacht der Bauhöhe 55 mm, verzinkt, Kl. A 15, DACHFIX POINT Kontrollschacht 30/30 Typ 55
65322 | Aufstockrahmenelement 30/30 Typ 70 als Kontrollschacht der Bauhöhe 70 mm, verzinkt, Kl. A 15, DACHFIX POINT Kontrollschacht 30/30 Typ 70
65323 | Aufstockrahmenelement 30/30 Typ 150 als Kontrollschacht der Bauhöhe 150 mm, verzinkt, Kl. A 15, DACHFIX POINT Kontrollschacht 30/30 Typ 150
65371 | Aufstockrahmenelement 30/30 Typ 55 als Kontrollschacht der Bauhöhe 55 mm, Edelstahl, Kl. A 15, DACHFIX POINT Kontrollschacht 30/30 Typ 55
65372 | Aufstockrahmenelement 30/30 Typ 70 als Kontrollschacht der Bauhöhe 70 mm, Edelstahl, Kl. A 15, DACHFIX POINT Kontrollschacht 30/30 Typ 70
65373 | Aufstockrahmenelement 30/30 Typ 150 als Kontrollschacht der Bauhöhe 150 mm, Edelstahl, Kl. A 15, DACHFIX POINT Kontrollschacht 30/30 Typ 150
65421 | Aufstockrahmenelement 40/40 Typ 55 als Kontrollschacht der Bauhöhe 55 mm, verzinkt, Kl. A 15, DACHFIX POINT Kontrollschacht 40/40 Typ 55
65422 | Aufstockrahmenelement 40/40 Typ 70 als Kontrollschacht der Bauhöhe 70 mm, verzinkt, Kl. A 15, DACHFIX POINT Kontrollschacht 40/40 Typ 70
65423 | Aufstockrahmenelement 40/40 Typ 150 als Kontrollschacht der Bauhöhe 150 mm, verzinkt, Kl. A 15, DACHFIX POINT Kontrollschacht 40/40 Typ 150
65471 | Aufstockrahmenelement 40/40 Typ 55 als Kontrollschacht der Bauhöhe 55 mm, Edelstahl, Kl. A 15, DACHFIX POINT Kontrollschacht 40/40 Typ 55
65472 | Aufstockrahmenelement 40/40 Typ 70 als Kontrollschacht der Bauhöhe 70 mm, Edelstahl, Kl. A 15, DACHFIX POINT Kontrollschacht 40/40 Typ 70
65473 | Aufstockrahmenelement 40/40 Typ 150 als Kontrollschacht der Bauhöhe 150 mm, Edelstahl, Kl. A 15, DACHFIX POINT Kontrollschacht 40/40 Typ 150
65327 | Gitterrost MW 30/10 mm, verzinkt, Kl. A 15, DACHFIX POINT Kontrollschacht 30/30
65377 | Gitterrost MW 30/10 mm, Edelstahl, Kl. A 15, DACHFIX POINT Kontrollschacht 30/30
65427 | Gitterrost MW 30/10 mm, verzinkt, Kl. A 15, DACHFIX POINT Kontrollschacht 40/40
65477 | Gitterrost MW 30/10 mm, Edelstahl, Kl. A 15, DACHFIX POINT Kontrollschacht 40/40
65329 | Längsstabrost Stababstand 15 mm, verzinkt, Stabstärke 3 mm, Kl. A 15, DACHFIX POINT Kontrollschacht 30/30
65379 | Längsstabrost Stababstand 15 mm, Edelstahl, Stabstärke 3 mm, Kl. A 15, DACHFIX POINT Kontrollschacht 30/30
65429 | Längsstabrost Stababstand 15,5 mm, verzinkt, Stabstärke 3 mm, Kl. A 15, DACHFIX POINT Kontrollschacht 40/40
65479 | Längsstabrost Stababstand 15,5 mm, Edelstahl, Stabstärke 3 mm, Kl. A 15, DACHFIX POINT Kontrollschacht 40/40
Neu zum 01.08.2022
33010 | Kunststoff-Eimer für Einlaufkasten, FASERFIX KS 100 / FASERFIX STANDARD E 100
1022 | KG-Rohrbogen DN/OD 110, 45°, mit kurzer Muffe, für RECYFIX-Rinnen
33066 | KG-Rohrbogen DN/OD 160, 45°, mit kurzer Muffe, für RECYFIX-Rinnen
33298 | KG-Rohrbogen DN/OD 200, 45°, mit kurzer Muffe, für RECYFIX-Rinnen
33050 | KG2000-Rohrbogen DN/OD 110, 45°, mit kurzer Muffe, für RECYFIX-Rinnen
33068 | KG2000-Rohrbogen DN/OD 160, 45°, mit kurzer Muffe, für RECYFIX-Rinnen
33308 | KG2000-Rohrbogen DN/OD 200, 45°, mit kurzer Muffe, für RECYFIX-Rinnen
1023 | KG-Rohrbogen DN/OD 110, 87,5°, mit kurzer Muffe, für RECYFIX-Rinnen
33067 | KG-Rohrbogen DN/OD 160, 87,5°, mit kurzer Muffe, für RECYFIX-Rinnen
33299 | KG-Rohrbogen DN/OD 200, 87,5°, mit kurzer Muffe, für RECYFIX-Rinnen
33049 | KG2000-Rohrbogen DN/OD 110, 87,5°, mit kurzer Muffe, für RECYFIX-Rinnen
33069 | KG2000-Rohrbogen DN/OD 160, 87,5°, mit kurzer Muffe, für RECYFIX-Rinnen
33309 | KG2000-Rohrbogen DN/OD 200, 87,5°, mit kurzer Muffe, für RECYFIX-Rinnen
33000 | Einlaufkasten mit verzinkten Stahlzargen, mit Kunststoff-Eimer und zwei Kunststoff-Stirnwänden, für Rinnen Typ 80F/100F sowie Typ 01 - 10, FASERFIX KS 100, 0,5 m
33001 | Einlaufkasten mit Edelstahlzargen, mit Kunststoff-Eimer und zwei Kunststoff-Stirnwänden, für Rinnen Typ 80F/100F sowie Typ 01 - 10, FASERFIX KS 100, 0,5 m
33002 | Einlaufkasten mit verzinkten Stahlzargen, mit Kunststoff-Eimer und zwei Kunststoff-Stirnwänden, für Rinnen Typ 11 - 020, FASERFIX KS 100, 0,5 m
33003 | Einlaufkasten mit Edelstahlzargen, mit Kunststoff-Eimer und zwei Kunststoff-Stirnwänden, für Rinnen Typ 11 - 020, FASERFIX KS 100, 0,5 m
33004 | Einlaufkasten mit Kunststoff-Eimer und zwei Stirnwänden, für Rinnen Typ 01 - 10, FASERFIX STANDARD E 100, 0,5 m
Neu zum 01.09.2022
48781 | RECYFIX NC 100 Rinne Typ 01 mit Gussrost SW 104/10 mm, KTL-beschichtet, Kl. D 400, 1 m
48783 | RECYFIX NC 100 Rinne Typ 010 mit Gussrost SW 104/10 mm, KTL-beschichtet, Kl. D 400, 1 m
48787 | RECYFIX NC 100 Rinne Typ 020 mit Gussrost SW 104/10 mm, KTL-beschichtet, Kl. D 400, 1 m
48785 | RECYFIX NC 100 Rinne Typ 75 mit Gussrost SW 104/10 mm, KTL-beschichtet, Kl. D 400, 1 m
48780 | RECYFIX NC 100 Rinne Typ 01 mit Gussrost SW 104/10 mm, KTL-beschichtet, Kl. E 600, 1 m
48782 | RECYFIX NC 100 Rinne Typ 010 mit Gussrost SW 104/10 mm, KTL-beschichtet, Kl. E 600, 1 m
48786 | RECYFIX NC 100 Rinne Typ 020 mit Gussrost SW 104/10 mm, KTL-beschichtet, Kl. E 600, 1 m
48784 | RECYFIX NC 100 Rinne Typ 75 mit Gussrost SW 104/10 mm, KTL-beschichtet, Kl. E 600, 1 m
48789 | RECYFIX NC 150 Rinne Typ 01 mit Gussrost SW 154/18 mm, KTL-beschichtet, Kl. D 400, 1 m
48788 | RECYFIX NC 150 Rinne Typ 01 mit Gussrost SW 154/18 mm, KTL-beschichtet, Kl. E 600, 1 m
49885 | RECYFIX NC 200 Rinne Typ 010 mit Gussrost SW 204/18 mm, KTL-beschichtet, Kl. D 400, 1 m
49884 | RECYFIX NC 200 Rinne Typ 010 mit Gussrost SW 204/18 mm, KTL-beschichtet, Kl. E 600, 1 m
49883 | RECYFIX NC 300 Rinne Typ 010 mit Gussrost SW 2 x 142/18 mm, KTL-beschichtet, Kl. D 400, 1 m
49882 | RECYFIX NC 300 Rinne Typ 010 mit Gussrost SW 2 x 142/18 mm, KTL-beschichtet, Kl. E 600, 1 m
10231 | OTC-Schlüssel für RECYFIX HICAP 10000-Schachtabdeckung
97631 | DRAINFIX CLEAN 300 Typ 01, Anfangselement, Filtersubstratrinne mit dem Wirkungsprinzip der Oberflächenfiltration, mit verzinkten Stahlzargen, mit Drainagerohr mit Geotextil sowie mit Verbindungselement, 1 m
97632 | DRAINFIX CLEAN 300 Typ 01, Mittelelement, Filtersubstratrinne mit dem Wirkungsprinzip der Oberflächenfiltration, mit verzinkten Stahlzargen, mit Drainagerohr mit Geotextil sowie mit Verbindungselement, 1 m
97633 | DRAINFIX CLEAN 300 Typ 01, Endelement, Filtersubstratrinne mit dem Wirkungsprinzip der Oberflächenfiltration, mit verzinkten Stahlzargen, mit Drainagerohr mit Geotextil sowie mit Abgangselement, 1 m
97641 | DRAINFIX CLEAN 300 Typ 010, Anfangselement, Filtersubstratrinne mit dem Wirkungsprinzip der Oberflächenfiltration, mit verzinkten Stahlzargen, mit Drainagerohr mit Geotextil sowie mit Verbindungselement, 1 m
97642 | DRAINFIX CLEAN 300 Typ 010, Mittelelement, Filtersubstratrinne mit dem Wirkungsprinzip der Oberflächenfiltration, mit verzinkten Stahlzargen, mit Drainagerohr mit Geotextil sowie mit Verbindungselement, 1 m
97643 | DRAINFIX CLEAN 300 Typ 010, Endelement, Filtersubstratrinne mit dem Wirkungsprinzip der Oberflächenfiltration, mit verzinkten Stahlzargen, mit Drainagerohr mit Geotextil sowie mit Abgangselement, 1 m
97651 | DRAINFIX CLEAN 300 Typ 020, Anfangselement, Filtersubstratrinne mit dem Wirkungsprinzip der Oberflächenfiltration, mit verzinkten Stahlzargen, mit Drainagerohr mit Geotextil sowie mit Verbindungselement, 1 m
97652 | DRAINFIX CLEAN 300 Typ 020, Mittelelement, Filtersubstratrinne mit dem Wirkungsprinzip der Oberflächenfiltration, mit verzinkten Stahlzargen, mit Drainagerohr mit Geotextil sowie mit Verbindungselement, 1 m
97653 | DRAINFIX CLEAN 300 Typ 020, Endelement, Filtersubstratrinne mit dem Wirkungsprinzip der Oberflächenfiltration, mit verzinkten Stahlzargen, mit Drainagerohr mit Geotextil sowie mit Abgangselement, 1 m
97661 | DRAINFIX CLEAN 300 Typ 01H, Anfangselement, Filtersubstratrinne mit dem Wirkungsprinzip der Oberflächenfiltration, mit verzinkten Stahlzargen, mit Drainagerohr mit Geotextil sowie mit Verbindungselement, 1 m
97662 | DRAINFIX CLEAN 300 Typ 01H, Mittelelement, Filtersubstratrinne mit dem Wirkungsprinzip der Oberflächenfiltration, mit verzinkten Stahlzargen, mit Drainagerohr mit Geotextil sowie mit Verbindungselement, 1 m
97663 | DRAINFIX CLEAN 300 Typ 01H, Endelement, Filtersubstratrinne mit dem Wirkungsprinzip der Oberflächenfiltration, mit verzinkten Stahlzargen, mit Drainagerohr mit Geotextil sowie mit Abgangselement, 1 m
97671 | DRAINFIX CLEAN 400 Typ 01, Anfangselement, Filtersubstratrinne mit dem Wirkungsprinzip der Oberflächenfiltration, mit verzinkten Stahlzargen, mit Drainagerohr mit Geotextil sowie mit Verbindungselement, 1 m
97672 | DRAINFIX CLEAN 400 Typ 01, Mittelelement, Filtersubstratrinne mit dem Wirkungsprinzip der Oberflächenfiltration, mit verzinkten Stahlzargen, mit Drainagerohr mit Geotextil sowie mit Verbindungselement, 1 m
97673 | DRAINFIX CLEAN 400 Typ 01, Endelement, Filtersubstratrinne mit dem Wirkungsprinzip der Oberflächenfiltration, mit verzinkten Stahlzargen, mit Drainagerohr mit Geotextil sowie mit Abgangselement, 1 m
97681 | DRAINFIX CLEAN 400 Typ 01H, Anfangselement, Filtersubstratrinne mit dem Wirkungsprinzip der Oberflächenfiltration, mit verzinkten Stahlzargen, mit Drainagerohr mit Geotextil sowie mit Verbindungselement, 1 m
97682 | DRAINFIX CLEAN 400 Typ 01H, Mittelelement, Filtersubstratrinne mit dem Wirkungsprinzip der Oberflächenfiltration, mit verzinkten Stahlzargen, mit Drainagerohr mit Geotextil sowie mit Verbindungselement, 1 m
97683 | DRAINFIX CLEAN 400 Typ 01H, Endelement, Filtersubstratrinne mit dem Wirkungsprinzip der Oberflächenfiltration, mit verzinkten Stahlzargen, mit Drainagerohr mit Geotextil sowie mit Abgangselement, 1 m
97691 | DRAINFIX CLEAN 500 Typ 01, Anfangselement, Filtersubstratrinne mit dem Wirkungsprinzip der Oberflächenfiltration, mit verzinkten Stahlzargen, mit Drainagerohr mit Geotextil sowie mit Verbindungselement, 1 m
97692 | DRAINFIX CLEAN 500 Typ 01, Mittelelement, Filtersubstratrinne mit dem Wirkungsprinzip der Oberflächenfiltration, mit verzinkten Stahlzargen, mit Drainagerohr mit Geotextil sowie mit Verbindungselement, 1 m
97693 | DRAINFIX CLEAN 500 Typ 01, Endelement, Filtersubstratrinne mit dem Wirkungsprinzip der Oberflächenfiltration, mit verzinkten Stahlzargen, mit Drainagerohr mit Geotextil sowie mit Abgangselement, 1 m
97731 | Stirnwand geschlossen, Edelstahl, DRAINFIX CLEAN 300 Typ 01
97732 | Stirnwand mit KG-Auslaufstutzen DN/OD 110, Edelstahl, DRAINFIX CLEAN 300 Typ 01
97733 | Zwischenwand, Edelstahl, mit Öffnung für Filtergitterrohr, DRAINFIX CLEAN 300 Typ 01
97734 | Schottwand geschlossen, Edelstahl, DRAINFIX CLEAN 300 Typ 01
97735 | Schottwand, Edelstahl, mit Öffnung für Filtergitterrohr, DRAINFIX CLEAN 300 Typ 01
97741 | Stirnwand geschlossen, Edelstahl, DRAINFIX CLEAN 300 Typ 010
97742 | Stirnwand mit KG-Auslaufstutzen DN/OD 110, Edelstahl, DRAINFIX CLEAN 300 Typ 010
97743 | Zwischenwand, Edelstahl, mit Öffnung für Filtergitterrohr, DRAINFIX CLEAN 300 Typ 010
97744 | Schottwand geschlossen, Edelstahl, DRAINFIX CLEAN 300 Typ 010
97745 | Schottwand, Edelstahl, mit Öffnung für Filtergitterrohr, DRAINFIX CLEAN 300 Typ 010
97751 | Stirnwand geschlossen, Edelstahl, DRAINFIX CLEAN 300 Typ 020
97752 | Stirnwand mit KG-Auslaufstutzen DN/OD 110, Edelstahl, DRAINFIX CLEAN 300 Typ 020
97753 | Zwischenwand, Edelstahl, mit Öffnung für Filtergitterrohr, DRAINFIX CLEAN 300 Typ 020
97754 | Schottwand geschlossen, Edelstahl, DRAINFIX CLEAN 300 Typ 020
97755 | Schottwand, Edelstahl, mit Öffnung für Filtergitterrohr, DRAINFIX CLEAN 300 Typ 020
97761 | Stirnwand geschlossen, Edelstahl, DRAINFIX CLEAN 300 Typ 01H
97762 | Stirnwand mit KG-Auslaufstutzen DN/OD 110, Edelstahl, DRAINFIX CLEAN 300 Typ 01H
97763 | Zwischenwand, Edelstahl, mit Öffnung für Filtergitterrohr, DRAINFIX CLEAN 300 Typ 01H
97764 | Schottwand geschlossen, Edelstahl, DRAINFIX CLEAN 300 Typ 01H
97765 | Schottwand, Edelstahl, mit Öffnung für Filtergitterrohr, DRAINFIX CLEAN 300 Typ 01H
97771 | Stirnwand geschlossen, Edelstahl, DRAINFIX CLEAN 400 Typ 01
97772 | Stirnwand mit KG-Auslaufstutzen DN/OD 110, Edelstahl, DRAINFIX CLEAN 400 Typ 01
97773 | Zwischenwand, Edelstahl, mit Öffnung für Filtergitterrohr, DRAINFIX CLEAN 400 Typ 01
97774 | Schottwand geschlossen, Edelstahl, DRAINFIX CLEAN 400 Typ 01
97775 | Schottwand, Edelstahl, mit Ausschnitt für Filtergitterrohr, DRAINFIX CLEAN 400 Typ 01
97781 | Stirnwand geschlossen, Edelstahl, DRAINFIX CLEAN 400 Typ 01H
97782 | Stirnwand mit KG-Auslaufstutzen DN/OD 110, Edelstahl, DRAINFIX CLEAN 400 Typ 01H
97783 | Zwischenwand, Edelstahl, mit Öffnung für Filtergitterrohr, DRAINFIX CLEAN 400 Typ 01H
97784 | Schottwand geschlossen, Edelstahl, DRAINFIX CLEAN 400 Typ 01H
97785 | Schottwand, Edelstahl, mit Ausschnitt für Filtergitterrohr, DRAINFIX CLEAN 400 Typ 01H
97791 | Stirnwand geschlossen, Edelstahl, DRAINFIX CLEAN 500 Typ 01
97792 | Stirnwand mit KG-Auslaufstutzen DN/OD 110, Edelstahl, DRAINFIX CLEAN 500 Typ 01
97793 | Zwischenwand, Edelstahl, mit Öffnung für Filtergitterrohr, DRAINFIX CLEAN 500 Typ 01
97794 | Schottwand geschlossen, Edelstahl, DRAINFIX CLEAN 500 Typ 01
97795 | Schottwand, Edelstahl, mit Aussparung für Filtergitterrohr, DRAINFIX CLEAN 500 Typ 01
97348 | Gussrost SW 2 x 136/18 mm, schwarz, Kl. D 400, mit Kunststoffkappen, DRAINFIX CLEAN 300, 0,5 m
97349 | Gussrost SW 2 x 136/18 mm, KTL-beschichtet, Kl. D 400, mit Kunststoffkappen, DRAINFIX CLEAN 300, 0,5 m
97368 | GUGI-Guss-Gitterrost MW 15/25 mm, schwarz, Kl. E 600, mit Kunststoffkappen, DRAINFIX CLEAN 300, 0,5 m
97369 | GUGI-Guss-Gitterrost MW 15/25 mm, KTL-beschichtet, Kl. E 600, mit Kunststoffkappen, DRAINFIX CLEAN 300, 0,5 m
97398 | Gussrost SW 2 x 136/20 mm, schwarz, Kl. F 900, mit Kunststoffkappen, DRAINFIX CLEAN 300, 0,5 m
97399 | Gussrost SW 2 x 136/20 mm, KTL-beschichtet, Kl. F 900, mit Kunststoffkappen, DRAINFIX CLEAN 300, 0,5 m
97448 | Gussrost SW 3 x 120/18 mm, schwarz, Kl. D 400, mit Kunststoffkappen, DRAINFIX CLEAN 400, 0,5 m
97468 | GUGI-Guss-Gitterrost MW 15/25 mm, schwarz, Kl. E 600, mit Kunststoffkappen, DRAINFIX CLEAN 400, 0,5 m
97498 | Gussrost SW 3 x 120/20 mm, schwarz, Kl. F 900, mit Kunststoffkappen, DRAINFIX CLEAN 400, 0,5 m
97548 | Gussrost SW 3 x 140/18 mm, schwarz, Kl. D 400, mit Kunststoffkappen, DRAINFIX CLEAN 500, 0,5 m
97549 | Gussrost SW 3 x 140/18 mm, KTL-beschichtet, Kl. D 400, mit Kunststoffkappen, DRAINFIX CLEAN 500, 0,5 m
97568 | Gussrost SW 3 x 140/20 mm, schwarz, Kl. E 600, mit Kunststoffkappen, DRAINFIX CLEAN 500, 0,5 m
97598 | Gussrost SW 3 x 140/20 mm, schwarz, Kl. F 900, mit Kunststoffkappen, DRAINFIX CLEAN 500, 0,5 m
97599 | Gussrost SW 3 x 140/20 mm, KTL-beschichtet, Kl. F 900, mit Kunststoffkappen, DRAINFIX CLEAN 500, 0,5 m
97261 | Einlaufkasten, 2-tlg., mit verzinkten Stahlzargen, mit verzinktem Eimer sowie mit Gussrost geschlossen, KTL-beschichtet, Kl. E 600, mit Kunststoffkappen, DRAINFIX CLEAN 200, 0,5 m
97361 | Einlaufkasten, 2-tlg., mit verzinkten Stahlzargen, mit verzinktem Eimer sowie mit Gussrost geschlossen, schwarz, Kl. E 600, mit Kunststoffkappen, DRAINFIX CLEAN 300, 0,5 m
97561 | Einlaufkasten, 2-tlg., mit verzinkten Stahlzargen, mit verzinktem Eimer sowie mit Gussrost geschlossen, KTL-beschichtet, Kl. E 600, mit Kunststoffkappen, DRAINFIX CLEAN 500, 1 m
97001 | Drainagerohr mit Geotextil und Muffe, DRAINFIX CLEAN, 0,7 m
97002 | Drainagerohr mit Geotextil und Muffe, DRAINFIX CLEAN, 1 m
97003 | Drainagerohr mit Geotextil und Muffe, am Ende gebunden, DRAINFIX CLEAN, 1 m
97004 | Drainagerohr mit Geotextil, DRAINFIX CLEAN, 1 m
97005 | Verbindungselement 130 mm, DRAINFIX CLEAN
97073 | Zugscharre, verzinkt, DRAINFIX CLEAN 300 Typ 01
97074 | Zugscharre, verzinkt, DRAINFIX CLEAN 300 Typ 010
97075 | Zugscharre, verzinkt, DRAINFIX CLEAN 300 Typ 020
97076 | Zugscharre, verzinkt, DRAINFIX CLEAN 300 Typ 01H
97077 | Zugscharre, verzinkt, DRAINFIX CLEAN 400 Typ 01
97078 | Zugscharre, verzinkt, DRAINFIX CLEAN 400 Typ 01H
97079 | Zugscharre, verzinkt, DRAINFIX CLEAN 500 Typ 01
24051 | FASERFIX SUPER 300 Sinkkasten 2-tlg. mit verzinkten Stahlzargen, ohne Abdeckung, mit Bohrung im Oberteil zum Anschluss für Rinne FASERFIX SUPER 300 Typ 01, 0,51 m

## entfällt in PL 2022
HAN | Vertriebstext
3262 | Gussrost, Kl. E 600, geschlossen, schwarz, SUPER 200, 0,5 m, mit Kunststoffkappen
3962 | Gussrost, Kl. E 600, geschlossen, KTL-beschichtet, SUPER 200, 0,5 m, mit Kunststoffkappen
4262 | Gussrost, geschlossen, schwarz, Kl. E 600, SUPER 300, 0,5 m, mit Kunststoffkappen
4362 | Gussrost, Kl. E 600, geschlossen, schwarz, SUPER 400, 0,5 m, mit Kunststoffkappen
4462 | Gussrost, Kl. E 600, geschlossen, schwarz, SUPER 500, 0,5 m, mit Kunststoffkappen
47170 | RECYFIX PRO 150 - FIBRETEC Stegrost SW 9 mm, schwarz, Kl. B 125, 0,5m
11362 | Gussrost, Kl. E 600, geschlossen, schwarz, KS 150, 0,5 m
12362 | Gussrost, Kl. E 600, geschlossen, schwarz, KS 200, 0,5 m
12270 | Gussrost, Kl. E 600, geschlossen, KTL-beschichtet, KS 200, 0,5 m
36035 | RECYFIX MONOTEC 100 Revisionskasten mit Abdeckung
36235 | RECYFIX MONOTEC 200 Revisionskasten mit Abdeckung
Entfällt zum 01.07.2021
47021 | RECYFIX PRO 100 Rinne Typ 01 mit Stegrost, verzinkt, Kl. A 15, Länge 1 m, arretiert
47026 | RECYFIX PRO 100 Rinne Typ 01 mit Stegrost, Edelstahl, Kl. A 15, Länge 1 m, arretiert
47022 | RECYFIX PRO 100 Rinne Typ 0105 mit Stegrost, verzinkt, Kl. A 15, Länge 0,5 m, arretiert
47027 | RECYFIX PRO 100 Rinne Typ 0105 mit Stegrost, Edelstahl, Kl. A 15, Länge 0,5 m, arretiert
47023 | RECYFIX PRO 100 Rinne Typ 010 mit Stegrost, verzinkt, Kl. A 15, Länge 1 m, arretiert
47028 | RECYFIX PRO 100 Rinne Typ 010 mit Stegrost, Edelstahl, Kl. A 15, Länge 1 m, arretiert
47024 | RECYFIX PRO 100 Rinne Typ 01005 mit Stegrost, verzinkt, Kl. A 15, Länge 0,5 m, arretiert
47029 | RECYFIX PRO 100 Rinne Typ 01005 mit Stegrost, Edelstahl, Kl. A 15, Länge 0,5 m, arretiert
48621 | RECYFIX PRO 100 Rinne Typ 020 mit Stegrost, SW 80/10, verzinkt, Kl. A 15, Länge 1 m, arretiert
48622 | RECYFIX PRO 100 Rinne Typ 020 mit Stegrost, SW 80/10, Edelstahl, Klasse A 15, Länge 1 m, arretiert
48671 | RECYFIX PRO 100 Rinne Typ 02005 mit Stegrost, verzinkt, Kl. A 15, Länge 0,5 m, arretiert
48672 | RECYFIX PRO 100 Rinne Typ 02005 mit Stegrost, SW 80/10, Edelstahl, Klasse A 15, Länge 0,5 m, arretiert
47018 | RECYFIX PRO 100 Rinne Typ 75 mit Stegrost, verzinkt, Kl. A 15, Länge 1 m, arretiert
47012 | RECYFIX PRO 100 Rinne Typ 75 mit Stegrost, Edelstahl, Kl. A 15, Länge 1 m, arretiert
47019 | RECYFIX PRO 100 Rinne Typ 95 mit Stegrost, verzinkt, Kl. A 15, Länge 1 m, arretiert
47013 | RECYFIX PRO 100 Rinne Typ 95 mit Stegrost, Edelstahl, Kl. A 15, Länge 1 m, arretiert
96025 | DRAINFIX BLOC Größe 1, schwarz, SLW 60 600 x 800 x 330 mm
96000 | DRAINFIX BLOC Größe 2, schwarz, SLW 60 Volumen 292 l, 1200 x 800 x 330 mm
96115 | DRAINFIX BLOC Gr. 1 Adapter, rot
96110 | DRAINFIX BLOC Gr. 2 Verbindungsadapter, grün
Entfällt zum 01.09.2021
33022 | Klammern, als Verbinder horizontal, 1 Tüte = Inhalt 50 Stück, DRAINFIX BLOC 300
Entfällt zum 01.02.2022
43210 | LINEFIX SUPER, verzinkt, 1,5 m
43230 | LINEFIX SUPER, Edelstahl, 1,5 m
43250 | Schraubnagel, verzinkt, LINEFIX SUPER
43270 | Schraubnagel, Edelstahl, LINEFIX SUPER
43110 | LINEFIX STANDARD, 1,5 m
1480 | FASERFIX BIG SLG 100 Rinne Typ 020
2480 | FASERFIX BIG SLG 150 Rinne Typ 020
3480 | FASERFIX BIG SLG 200 Rinne Typ 020
4670 | FASERFIX BIG SLG 300 Rinne Typ 010
32906 | Adapterplatte, verzinkt, zum Anschluss von RECYFIX HICAP F/G/T 1200/1300 an RECYFIX HICAP 10000-Schacht
32907 | Adapterplatte, verzinkt, zum Anschluss von RECYFIX HICAP F/G/T 2200/2300 an RECYFIX HICAP 10000-Schacht
32908 | Adapterplatte, verzinkt, zum Anschluss von RECYFIX HICAP F/G/T 3200/3300 an RECYFIX HICAP 10000-Schacht
32910 | Adapterplatte, verzinkt, zum Anschluss von RECYFIX HICAP F/G/T 5200/5300 an RECYFIX HICAP 10000-Schacht
32911 | Adapterplatte, verzinkt, zum Anschluss von RECYFIX HICAP F/G/T 8200/8300 an RECYFIX HICAP 10000-Schacht
44030 | Gitterrost MW 30/10, verzinkt, für DACHFIX RESIST/STEEL 115, 1 m
44035 | Gitterrost MW 30/10, Edelstahl, für DACHFIX RESIST/STEEL 115, 1 m
44031 | DACHFIX - Gitterrost MW 30/10, verzinkt, 0,5 m
44036 | DACHFIX - Gitterrost MW 30/10, Edelstahl, 0,5 m
Entfällt zum 01.04.2022
99938 | Sechskantschraube mit Flansch M10 x 50 mit Sperrverzahnung A2-70, Edelstahl, SW17 Vollgewinde
91100 | KU-Kappen f. Super-Rinnen
Entfällt zum 01.05.2022
60800 | DACHFIX Stichkanal, verzinkt, 1 m
60801 | DACHFIX Stichkanal, Edelstahl, 1 m
1482 | FASERFIX BIG SLG 100 Rinne Typ 020 mit einseitiger Fugenplatte
2482 | FASERFIX BIG SLG 150 Rinne Typ 020 mit einseitiger Fugenplatte
3482 | FASERFIX BIG SLG 200 Rinne Typ 020 mit einseitiger Fugenplatte
4672 | FASERFIX BIG SLG 300 Rinne Typ 010 mit einseitiger Fugenplatte
1857 | FASERFIX BIG SLG 100 Einlaufkastenelement mit KG-Muffe und verzinktem Eimer, 1 m
1886 | Stirnwand geschlossen, verzinkt, FASERFIX BIG SLG 100 Typ 020
1883 | Stirnwand geschlossen, Edelstahl, FASERFIX BIG SLG 100 Typ 020
1899 | Stirnwand mit KG-Auslaufstutzen DN/OD 110, verzinkt, FASERFIX BIG SLG 100 Typ 020
1896 | Stirnwand mit KG-Auslaufstutzen DN/OD 110, Edelstahl, FASERFIX BIG SLG 100 Typ 020
2957 | FASERFIX BIG SLG 150 Einlaufkastenelement mit KG-Muffe und verzinktem Eimer, 1 m
2986 | Stirnwand geschlossen, verzinkt, FASERFIX BIG SLG 150 Typ 020
2983 | Stirnwand geschlossen, Edelstahl, FASERFIX BIG SLG 150 Typ 020
2999 | Stirnwand mit KG-Auslaufstutzen DN/OD 160, verzinkt, FASERFIX BIG SLG 150 Typ 020
2996 | Stirnwand mit KG-Auslaufstutzen DN/OD 160, Edelstahl, FASERFIX BIG SLG 150 Typ 020
3957 | FASERFIX BIG SLG 200 Einlaufkastenelement mit KG-Muffe und verzinktem Eimer, 1 m
3986 | Stirnwand geschlossen, verzinkt, FASERFIX BIG SLG 200 Typ 020
3983 | Stirnwand geschlossen, Edelstahl, FASERFIX BIG SLG 200 Typ 020
3999 | Stirnwand mit KG-Auslaufstutzen DN/OD 200, verzinkt, FASERFIX BIG SLG 200 Typ 020
3996 | Stirnwand mit KG-Auslaufstutzen DN/OD 200, Edelstahl, FASERFIX BIG SLG 200 Typ 020
4957 | FASERFIX BIG SLG 300 Einlaufkastenelement mit KG-Muffe und verzinktem Eimer, 1 m
4986 | Stirnwand geschlossen, verzinkt, FASERFIX BIG SLG 300 Typ 010
4982 | Stirnwand geschlossen, Edelstahl, FASERFIX BIG SLG 300 Typ 010
4998 | Stirnwand mit KG-Auslaufstutzen DN/OD 315, verzinkt, FASERFIX BIG SLG 300 Typ 010
4995 | Stirnwand mit KG-AuslaufstutzenDN/OD 315, Edelstahl, FASERFIX BIG SLG 300 Typ 010
386011 | AQUAFIX Schachterhöhung PE, 1000 mm
Entfällt zum 01.08.2022
6253 | FASERFIX STANDARD E 100 Einlaufkasten mit Kunststoff-Eimer, Länge 500 mm
6255 | FASERFIX STANDARD E 100 Einlaufkasten mit verzinktem Eimer, Länge 500 mm
8053 | FASERFIX KS 100 Einlaufkasten mit verzinktem Eimer
8052 | FASERFIX KS 100 Einlaufkasten mit Kunststoff-Eimer
8252 | FASERFIX KS 100 Einlaufkasten mit Edelstahlzargen, mit Kunststoff-Eimer
940 | Kunststoff-Eimer für Einlaufkasten 500 mm
4352 | FASERFIX Universalschacht 2-tlg., mit geschlossener Gussabdeckung Kl. E 600
Entfällt zum 01.09.2022
97000 | DRAINFIX CLEAN 300 Typ 01 H, Anfangselement, mit verzinkter Zarge, Gussrost Kl. D 400 sowie Drainagerohr mit Geotextil und Verbindungselement, 1 m
97010 | DRAINFIX CLEAN 300 Typ 01 H, Mittelelement, mit verzinkter Zarge, Gussrost Kl. D 400 sowie Drainagerohr mit Geotextil und Verbindungselement, 1 m
97020 | DRAINFIX CLEAN 300 Typ 01 H, Endelement, mit verzinkter Zarge, Gussrost Kl. D 400 sowie Drainagerohr mit Geotextil und Abgangselement, 1 m
97100 | DRAINFIX CLEAN 300 Typ 01 H, Anfangselement, mit KTL-beschichteten Gusszargen, Gussrost Kl. D 400 sowie Drainagerohr mit Geotextil und Verbindungselement, 1 m
97110 | DRAINFIX CLEAN 300 Typ 01 H, Mittelelement, mit KTL-beschichteten Gusszargen, Gussrost Kl. D 400 sowie Drainagerohr mit Geotextil und Verbindungselement, 1 m
97120 | DRAINFIX CLEAN 300 Typ 01 H, Endelement, mit KTL-beschichteten Gusszargen, Gussrost Kl. D 400 sowie Drainagerohr mit Geotextil und Abgangselement, 1 m
97200 | DRAINFIX CLEAN 400 Typ 01 H, Anfangselement, mit verzinkter Zarge, Gussrost Kl. D 400 sowie Drainagerohr mit Geotextil und Verbindungselement, 1 m
97210 | DRAINFIX CLEAN 400 Typ 01 H, Mittelelement, mit verzinkter Zarge, Gussrost Kl. D 400 sowie Drainagerohr mit Geotextil und Verbindungselement, 1 m
97220 | DRAINFIX CLEAN 400 Typ 01 H, Endelement, mit verzinkter Zarge, Gussrost Kl. D 400 sowie Drainagerohr mit Geotextil und Abgangselement, 1 m
97300 | DRAINFIX CLEAN 400 Typ 01 H, Anfangselement, mit KTL-beschichteten Gusszargen, Gussrost Kl. D 400 sowie Drainagerohr mit Geotextil und Verbindungselement, 1 m
97310 | DRAINFIX CLEAN 400 Typ 01 H, Mittelelement, mit KTL-beschichteten Gusszargen, Gussrost Kl. D 400 sowie Drainagerohr mit Geotextil und Verbindungselement, 1 m
97320 | DRAINFIX CLEAN 400 Typ 01 H, Endelement, mit KTL-beschichteten Gusszargen, Gussrost Kl. D 400 sowie Drainagerohr mit Geotextil und Abgangselement, 1 m